## Detalle
Puesto | Estado | Centro | Fecha planificada | Plan | Posición | Orden | Status sistema | Status usuario | Motivo | Observación | Descripción | Criticidad ASP
Instrumentación CSE | SIN LANZAR | 1084 | 01/01/2025 | 1211827 | 1 |  |  |  |  | Sin observación registrada | PVO Calibracion Medidor Flujo CLU-0082 | N
Instrumentación CSE | SIN LANZAR | 1084 | 08/01/2025 | 1249097 | 1 |  |  |  |  | Sin observación registrada | PVO Instrumentación Troncal 2 | N
Instrumentación CSE | SIN LANZAR | 1084 | 08/01/2025 | 1249098 | 1 |  |  |  |  | Sin observación registrada | PVO Instrumentación Troncal 3 | N
Instrumentación CSE | SIN LANZAR | 1084 | 13/01/2025 | 1239505 | 2 |  |  |  |  | Sin observación registrada | PVO Instrumentacion Bomba API EP-1161A | N
Instrumentación CSE | SIN LANZAR | 1084 | 19/01/2025 | 1245153 | 4 |  |  |  |  | Sin observación registrada | PVO Tablero PLC E-VMS-EP1150B | N
Instrumentación CSE | SIN LANZAR | 1084 | 19/01/2025 | 1259798 | 5 |  |  |  |  | Sin observación registrada | PVO Tablero PLC E-VMS-EP1150F | N
Instrumentación CSE | SIN LANZAR | 1084 | 19/01/2025 | 1259798 | 3 |  |  |  |  | Sin observación registrada | PVO Instrumentación Bomba EP-1150F | N
Instrumentación CSE | SIN LANZAR | 1084 | 19/01/2025 | 1247409 | 1 |  |  |  |  | Sin observación registrada | PVO Tablero Protecciones Bomba EP-1162D | N
Instrumentación CSE | SIN LANZAR | 1084 | 19/01/2025 | 1247409 | 2 |  |  |  |  | Sin observación registrada | PVO Instrumentacion Bomba EP-1162D | N
Instrumentación CSE | SIN LANZAR | 1084 | 19/01/2025 | 1253374 | 1 |  |  |  |  | Sin observación registrada | PVO Tablero Protecciones Bomba EP-1162F | N
Instrumentación CSE | SIN LANZAR | 1084 | 19/01/2025 | 1253374 | 2 |  |  |  |  | Sin observación registrada | PVO Instrumentacion Bomba EP-1162F | N
Instrumentación CSE | SIN LANZAR | 1084 | 19/01/2025 | 1259863 | 1 |  |  |  |  | Sin observación registrada | PVO Tablero Protecciones Bomba EP-1162G | N
Instrumentación CSE | SIN LANZAR | 1084 | 19/01/2025 | 1259863 | 2 |  |  |  |  | Sin observación registrada | PVO Instrumentacion Bomba EP-1162G | N
Instrumentación CSE | SIN LANZAR | 1084 | 19/01/2025 | 1259864 | 2 |  |  |  |  | Sin observación registrada | PVO Tablero Protecciones Bomba EP-1162H | N
Instrumentación CSE | SIN LANZAR | 1084 | 19/01/2025 | 1259864 | 3 |  |  |  |  | Sin observación registrada | PVO Instrumentacion Bomba EP-1162H | N
Instrumentación CSE | SIN LANZAR | 1084 | 19/01/2025 | 1259865 | 1 |  |  |  |  | Sin observación registrada | PVO Tablero Protecciones Bomba EP-1162L | N
Instrumentación CSE | SIN LANZAR | 1084 | 19/01/2025 | 1259865 | 2 |  |  |  |  | Sin observación registrada | PVO Instrumentacion Bomba EP-1162L | N
Instrumentación CSE | SIN LANZAR | 1084 | 20/01/2025 | 1247361 | 3 |  |  |  |  | Sin observación registrada | PVO Tablero E-VMS-EP1159C | N
Instrumentación CSE | SIN LANZAR | 1084 | 20/01/2025 | 1247361 | 4 |  |  |  |  | Sin observación registrada | PVO Instrumentación Bomba EP-1159C | N
Instrumentación CSE | SIN LANZAR | 1084 | 20/01/2025 | 1247373 | 3 |  |  |  |  | Sin observación registrada | PVO Instrumentación Bomba EP-1142A | N
Instrumentación CSE | SIN LANZAR | 1084 | 20/01/2025 | 1247374 | 3 |  |  |  |  | Sin observación registrada | PVO Instrumentación Bomba EP-1142B | N
Instrumentación CSE | SIN LANZAR | 1084 | 20/01/2025 | 1247375 | 3 |  |  |  |  | Sin observación registrada | PVO Instrumentación Bomba EP-1142C | N
Instrumentación CSE | SIN LANZAR | 1084 | 20/01/2025 | 1247376 | 3 |  |  |  |  | Sin observación registrada | PVO Instrumentación Bomba EP-1142D | N
Instrumentación CSE | SIN LANZAR | 1084 | 20/01/2025 | 1240054 | 5 |  |  |  |  | Sin observación registrada | PVO Tablero Control E-PLC-1341B | N
Instrumentación CSE | SIN LANZAR | 1084 | 20/01/2025 | 1259860 | 3 |  |  |  |  | Sin observación registrada | PVO Tablero E-VMS-EP1159D | N
Instrumentación CSE | SIN LANZAR | 1084 | 20/01/2025 | 1259860 | 4 |  |  |  |  | Sin observación registrada | PVO Instrumentación Bomba EP-1159D | N
Instrumentación CSE | SIN LANZAR | 1084 | 20/01/2025 | 1259862 | 3 |  |  |  |  | Sin observación registrada | PVO Tablero E-VMS-EP1159F | N
Instrumentación CSE | SIN LANZAR | 1084 | 20/01/2025 | 1259862 | 4 |  |  |  |  | Sin observación registrada | PVO Instrumentación Bomba EP-1159F | N
Instrumentación CSE | SIN LANZAR | 1084 | 24/01/2025 | 1259793 | 5 |  |  |  |  | Sin observación registrada | PVO Tablero Control LCP-1133B EPK-1133 | N
Instrumentación CSE | SIN LANZAR | 1084 | 24/01/2025 | 1259791 | 5 |  |  |  |  | Sin observación registrada | PVO Bomba Sist. Iny. Quimico EP-113101 | N
Instrumentación CSE | SIN LANZAR | 1084 | 26/01/2025 | 1239520 | 2 |  |  |  |  | Sin observación registrada | PVO Instrumentación Bomba EP-1163A | N
Instrumentación CSE | SIN LANZAR | 1084 | 31/01/2025 | 1278692 | 2 |  |  |  |  | Sin observación registrada | PVO Instrumentación Pozos CASE-0019 | N
Instrumentación CSE | SIN LANZAR | 1084 | 31/01/2025 | 1278692 | 1 |  |  |  |  | Sin observación registrada | PVO Instrumentación Manifold CASE-0019 | N
Instrumentación CSE | SIN LANZAR | 1084 | 31/01/2025 | 1325075 | 3 |  |  |  |  | Sin observación registrada | PVO Tablero de Control CASE-0023 | N
Instrumentación CSE | SIN LANZAR | 1084 | 31/01/2025 | 1236387 | 1 |  |  |  |  | Sin observación registrada | Mtto PVO Inst Und Bom Desc EP-1104-4 | N
Instrumentación CSE | SIN LANZAR | 1084 | 01/02/2025 | 1271089 | 3 |  |  |  |  | Sin observación registrada | P01 - PVO Tablero Ctrl bomba jockey SCI | S
Instrumentación CSE | SIN LANZAR | 1084 | 02/02/2025 | 1244343 | 1 |  |  |  |  | Sin observación registrada | PVO Instrumentación EFM-1191-B | N
Instrumentación CSE | SIN LANZAR | 1084 | 07/02/2025 | 1259796 | 3 |  |  |  |  | Sin observación registrada | PVO Instrumentación Bomba EP-1150D | N
Instrumentación CSE | SIN LANZAR | 1084 | 11/02/2025 | 1282157 | 1 |  |  |  |  | Sin observación registrada | PVO Instrumentación Manifold CASE-0384 | N
Instrumentación CSE | SIN LANZAR | 1084 | 11/02/2025 | 1282157 | 3 |  |  |  |  | Sin observación registrada | PVO Tablero de Control CASE-0384 | N
Instrumentación CSE | SIN LANZAR | 1084 | 14/02/2025 | 1193458 | 1 |  |  |  |  | Sin observación registrada | PVO Instrumentacion Asociada Emb | N
Instrumentación CSE | SIN LANZAR | 1084 | 17/02/2025 | 1249174 | 11 |  |  |  |  | Sin observación registrada | PVO Tablero Comunicaciones E-COM-11011 | N
Instrumentación CSE | SIN LANZAR | 1084 | 17/02/2025 | 1249174 | 12 |  |  |  |  | Sin observación registrada | PVO Tablero Comunicaciones E-COM-11012 | N
Instrumentación CSE | SIN LANZAR | 1084 | 27/02/2025 | 1245437 | 12 |  |  |  |  | Sin observación registrada | PVO Tablero de control E-I/O-11010 | N
Instrumentación CSE | SIN LANZAR | 1084 | 27/02/2025 | 1245437 | 13 |  |  |  |  | Sin observación registrada | PVO Tablero de control E-I/O-11011 | N
Instrumentación CSE | SIN LANZAR | 1084 | 27/02/2025 | 1245437 | 10 |  |  |  |  | Sin observación registrada | PVO Tablero de control E-I/O-11008 | N
Instrumentación CSE | SIN LANZAR | 1084 | 27/02/2025 | 1245437 | 11 |  |  |  |  | Sin observación registrada | PVO Tablero de control E-I/O-11009 | N
Instrumentación CSE | SIN LANZAR | 1084 | 27/02/2025 | 1245437 | 14 |  |  |  |  | Sin observación registrada | PVO Tablero de control E-I/O-11012 | N
Instrumentación CSE | SIN LANZAR | 1084 | 02/04/2025 | 1270785 | 1 |  |  |  |  | Sin observación registrada | PVO Instrumentación Bomba EP-11915B | N
Instrumentación CSE | SIN LANZAR | 1084 | 05/04/2025 | 1270784 | 2 |  |  |  |  | Sin observación registrada | PVO Tablero Electrico Bombas de Lodos | N
Instrumentación CSE | SIN LANZAR | 1084 | 07/04/2025 | 1247401 | 1 |  |  |  |  | Sin observación registrada | PVO Instrumentación Sumidero EFO-1164 | N
Instrumentación CSE | SIN LANZAR | 1084 | 09/04/2025 | 1256355 | 1 |  |  |  |  | Sin observación registrada | PVO Transmisor de Flujo TK-901/TK902 | N
Instrumentación CSE | SIN LANZAR | 1084 | 10/04/2025 | 1239507 | 1 |  |  |  |  | Sin observación registrada | PVO Instrumentación Tanque Cab. ETK-1161 | N
Instrumentación CSE | SIN LANZAR | 1084 | 28/04/2025 | 1339609 | 1 |  |  |  |  | Sin observación registrada | PVO Instrumentación Manifold CASE-0391 | N
Instrumentación CSE | SIN LANZAR | 1084 | 28/04/2025 | 1339609 | 3 |  |  |  |  | Sin observación registrada | PVO Tablero de Control CASE-0391 | N
Instrumentación CSE | SIN LANZAR | 1084 | 02/05/2025 | 1249176 | 14 |  |  |  |  | Sin observación registrada | PVO Servidor SCADA Pozos | N
Instrumentación CSE | SIN LANZAR | 1084 | 10/05/2025 | 1245144 | 1 |  |  |  |  | Sin observación registrada | PVO Instrumentación Sumidero EFO-1162 | N
Instrumentación CSE | SIN LANZAR | 1084 | 10/05/2025 | 1245145 | 1 |  |  |  |  | Sin observación registrada | PVO Instrumentación Sumidero EFO-1163 | N
Instrumentación CSE | SIN LANZAR | 1084 | 10/05/2025 | 1247400 | 1 |  |  |  |  | Sin observación registrada | PVO Instrumentación Bomba EP-11912 | N
Instrumentación CSE | SIN LANZAR | 1084 | 28/05/2025 | 1259794 | 4 |  |  |  |  | Sin observación registrada | PVO Paquete Rompedor Inverso EPK-1134 | N
Instrumentación CSE | SIN LANZAR | 1084 | 30/05/2025 | 1244336 | 1 |  |  |  |  | Sin observación registrada | PVO Instrum Precalentador Aux 6KW Cald A | N
Instrumentación CSE | SIN LANZAR | 1084 | 30/05/2025 | 1244337 | 1 |  |  |  |  | Sin observación registrada | PVO Instrum Precalentador Aux 6KW Cald B | N
Instrumentación CSE | SIN LANZAR | 1084 | 07/07/2025 | 1249097 | 1 |  |  |  |  | Sin observación registrada | PVO Instrumentación Troncal 2 | N
Instrumentación CSE | SIN LANZAR | 1084 | 07/07/2025 | 1249098 | 1 |  |  |  |  | Sin observación registrada | PVO Instrumentación Troncal 3 | N
Instrumentación CSE | SIN LANZAR | 1084 | 19/07/2025 | 1331287 | 1 |  |  |  |  | Sin observación registrada | PVO Instrumentación Manifold CASE-0392 | N
Instrumentación CSE | SIN LANZAR | 1084 | 27/07/2025 | 1259793 | 5 |  |  |  |  | Sin observación registrada | PVO Tablero Control LCP-1133B EPK-1133 | N
Instrumentación CSE | SIN LANZAR | 1084 | 30/07/2025 | 1353109 | 1 |  |  |  |  | Sin observación registrada | PVO Instrumentación Manifold CASE-0387 | N
Instrumentación CSE | SIN LANZAR | 1084 | 30/07/2025 | 1353109 | 2 |  |  |  |  | Sin observación registrada | PVO Instrumentación Pozos CASE-0387 | N
Instrumentación CSE | SIN LANZAR | 1084 | 30/07/2025 | 1353109 | 3 |  |  |  |  | Sin observación registrada | PVO Tablero de Control CASE-0387 | N
Instrumentación CSE | SIN LANZAR | 1084 | 10/08/2025 | 1282157 | 1 |  |  |  |  | Sin observación registrada | PVO Instrumentación Manifold CASE-0384 | N
Instrumentación CSE | SIN LANZAR | 1084 | 14/08/2025 | 1353528 | 1 |  |  |  |  | Sin observación registrada | PVO Instrumentación Pozo DWCS-0016H | N
Instrumentación CSE | SIN LANZAR | 1084 | 16/09/2025 | 1357146 | 1 |  |  |  |  | Sin observación registrada | PVO Instrumentación Manifold CASE-0610 | N
Instrumentación CSE | SIN LANZAR | 1084 | 16/09/2025 | 1357146 | 2 |  |  |  |  | Sin observación registrada | PVO Instrumentación Pozos CASE-0610 | N
Instrumentación CSE | SIN LANZAR | 1084 | 16/09/2025 | 1357146 | 3 |  |  |  |  | Sin observación registrada | PVO Tablero de Control CASE-0610 | N
Instrumentación CSE | SIN LANZAR | 1084 | 07/10/2025 | 1239507 | 1 |  |  |  |  | Sin observación registrada | PVO Instrumentación Tanque Cab. ETK-1161 | N
Instrumentación CSE | SIN LANZAR | 1084 | 25/10/2025 | 1339335 | 1 |  |  |  |  | Sin observación registrada | PVO Instrumentación Pozo DWCS-0014H | N
Instrumentación CSE | SIN LANZAR | 1084 | 25/11/2025 | 1339298 | 1 |  |  |  |  | Sin observación registrada | PVO Instrumentacion Celda Flot EDA-1154 | N
Instrumentación CSE | SIN LANZAR | 1084 | 30/11/2025 | 1249176 | 14 |  |  |  |  | Sin observación registrada | PVO Servidor SCADA Pozos | N
Instrumentación CSE | SIN LANZAR | 1084 | 17/12/2025 | 1284391 | 1 |  |  |  |  | Sin observación registrada | PVO Instrumentación Manifold CASE-0043 | N
Instrumentación CSE | SIN LANZAR | 1084 | 20/12/2025 | 1360587 | 3 |  |  |  |  | Sin observación registrada | PVO Tablero de Control CASE-0070 | N
Instrumentación CSE | SIN LANZAR | 1084 | 22/12/2025 | 1351300 | 2 |  |  |  |  | Sin observación registrada | PVO Tablero Control E-CSM-1155 | N
Instrumentación CSE | SIN LANZAR | 1084 | 22/12/2025 | 1351300 | 1 |  |  |  |  | Sin observación registrada | PVO Tablero Control E-PLC-1155 | N
Instrumentación CSE | SIN LANZAR | 1084 | 24/12/2025 | 1360174 | 2 |  |  |  |  | Sin observación registrada | PVO Tablero Control E-CSM-1156 | N
Instrumentación CSE | SIN LANZAR | 1084 | 31/12/2025 | 1351865 | 1 |  |  |  |  | Sin observación registrada | PVO Valvula de Control CV-11551D | N
Instrumentación CSE | SIN LANZAR | 1084 | 03/01/2026 | 1249097 | 1 |  |  |  |  | Sin observación registrada | PVO Instrumentación Troncal 2 | N
Instrumentación CSE | SIN LANZAR | 1084 | 03/01/2026 | 1249098 | 1 |  |  |  |  | Sin observación registrada | PVO Instrumentación Troncal 3 | N
Instrumentación CSE | SIN LANZAR | 1084 | 04/01/2026 | 1361054 | 2 |  |  |  |  | Sin observación registrada | PVO Instrumentación Pozos CASE-0388 | N
Instrumentación CSE | SIN LANZAR | 1084 | 04/01/2026 | 1361054 | 1 |  |  |  |  | Sin observación registrada | PVO Instrumentación Manifold CASE-0388 | N
Instrumentación CSE | SIN LANZAR | 1084 | 04/01/2026 | 1361054 | 3 |  |  |  |  | Sin observación registrada | PVO Tablero de Control CASE-0388 | N
Instrumentación CSE | SIN LANZAR | 1084 | 10/01/2026 | 1275651 | 1 |  |  |  |  | Sin observación registrada | PVO Instrumentación Manifold CASE-0390 | N
Instrumentación CSE | SIN LANZAR | 1084 | 14/02/2026 | 1193458 | 1 |  |  |  |  | Sin observación registrada | PVO Instrumentacion Asociada Emb | N
Instrumentación CSE | SIN LANZAR | 1084 | 20/02/2026 | 1179068 | 1 |  |  |  |  | Sin observación registrada | PVO Instrumentacion Asociada ETK1241 | N
Instrumentación CSE | SIN LANZAR | 1084 | 20/02/2026 | 1179067 | 1 |  |  |  |  | Sin observación registrada | PVO Instrumentacion Asociada ETK1217 | N
Instrumentación CSE | SIN LANZAR | 1084 | 20/02/2026 | 1244342 | 1 |  |  |  |  | Sin observación registrada | PVO Instrumentación EFM-1191-A | N
Instrumentación CSE | SIN LANZAR | 1084 | 21/02/2026 | 1352024 | 1 |  |  |  |  | Sin observación registrada | PVO Calibracion Medidor Flujo FIT-1125 | N
Instrumentación CSE | SIN LANZAR | 1084 | 22/02/2026 | 1239481 | 1 |  |  |  |  | Sin observación registrada | PVO Instrumentación Scrubber ECFS-1151 | N
Instrumentación CSE | SIN LANZAR | 1084 | 22/02/2026 | 1253346 | 1 |  |  |  |  | Sin observación registrada | PVO Instrumentación Scrubber ECFS-1153 | N
Instrumentación CSE | SIN LANZAR | 1084 | 25/02/2026 | 1253343 | 1 |  |  |  |  | Sin observación registrada | PVO Instrumentación SKIM ETK-1151B | N
Instrumentación CSE | SIN LANZAR | 1084 | 03/03/2026 | 1259793 | 5 |  |  |  |  | Sin observación registrada | PVO Tablero Control LCP-1133B EPK-1133 | N
Instrumentación CSE | SIN LANZAR | 1084 | 03/03/2026 | 1259794 | 4 |  |  |  |  | Sin observación registrada | PVO Paquete Rompedor Inverso EPK-1134 | N
Instrumentación CSE | SIN LANZAR | 1084 | 04/04/2026 | 1256355 | 1 |  |  |  |  | Sin observación registrada | PVO Transmisor de Flujo TK-901/TK902 | N
Instrumentación CSE | SIN LANZAR | 1084 | 05/04/2026 | 1239507 | 1 |  |  |  |  | Sin observación registrada | PVO Instrumentación Tanque Cab. ETK-1161 | N
Instrumentación CSE | SIN LANZAR | 1084 | 18/04/2026 | 1352026 | 1 |  |  |  |  | Sin observación registrada | PVO Calibracion Medidor Flujo FIT-112002 | N
Instrumentación CSE | SIN LANZAR | 1084 | 20/04/2026 | 1243481 | 1 |  |  |  |  | Sin observación registrada | PVO Instrumentación Pozo DWCS-0010H | N
Instrumentación CSE | SIN LANZAR | 1084 | 22/04/2026 | 1236385 | 1 |  |  |  |  | Sin observación registrada | Mtto PVO Inst Und Bom Desc EP-1103-6 | N
Instrumentación CSE | SIN LANZAR | 1084 | 23/04/2026 | 1339335 | 1 |  |  |  |  | Sin observación registrada | PVO Instrumentación Pozo DWCS-0014H | N
Instrumentación CSE | SIN LANZAR | 1084 | 24/04/2026 | 1245167 | 1 |  |  |  |  | Sin observación registrada | PVO Instrumentación Intercamb EET-1172A | N
Instrumentación CSE | SIN LANZAR | 1084 | 05/05/2026 | 1245145 | 1 |  |  |  |  | Sin observación registrada | PVO Instrumentación Sumidero EFO-1163 | N
Instrumentación CSE | SIN LANZAR |  | 06/05/2026 | 1366519 | 3 |  |  |  |  | Sin observación registrada | PVO Tablero de Control CASE-0592
Instrumentación CSE | SIN LANZAR | 1084 | 06/05/2026 | 1366519 | 1 |  |  |  |  | Sin observación registrada | PVO Instrumentación Manifold CASE-0592 | N
Instrumentación CSE | SIN LANZAR | 1084 | 12/05/2026 | 1246092 | 1 |  |  |  |  | Sin observación registrada | PVO Inst Und Bomba Desc EP-1104-2 | N
Instrumentación CSE | SIN LANZAR | 1084 | 20/05/2026 | 1244331 | 1 |  |  |  |  | Sin observación registrada | PVO Instrumentación KO DRUM EKO-1161 | N
Instrumentación CSE | SIN LANZAR | 1084 | 20/05/2026 | 1244311 | 1 |  |  |  |  | Sin observación registrada | PVO Instrumentación Multiple Air Control | N
Instrumentación CSE | SIN LANZAR | 1084 | 20/05/2026 | 1259866 | 2 |  |  |  |  | Sin observación registrada | PVO Instrumentacion Bomba EP-1106-3 | N
Instrumentación CSE | SIN LANZAR | 1084 | 21/05/2026 | 1193456 | 1 |  |  |  |  | Sin observación registrada | PVO Instrumentacion Asociada Manifold M1 | N
Instrumentación CSE | SIN LANZAR | 1084 | 21/05/2026 | 1244274 | 1 |  |  |  |  | Sin observación registrada | PVO Instrumentación Tanque ETK-11912A | N
Instrumentación CSE | SIN LANZAR | 1084 | 21/05/2026 | 1240065 | 1 |  |  |  |  | Sin observación registrada | PVO Instrumentacion Tanque ETK-11913 | N
Instrumentación CSE | SIN LANZAR | 1084 | 23/05/2026 | 1245160 | 1 |  |  |  |  | Sin observación registrada | PVO Instrumentación SKIM ETK-1151A | N
Instrumentación CSE | SIN LANZAR | 1084 | 23/05/2026 | 1239481 | 2 |  |  |  |  | Sin observación registrada | PVO Tablero FLEX I/O-ECFS-1151 | N
Instrumentación CSE | SIN LANZAR | 1084 | 23/05/2026 | 1239481 | 1 |  |  |  |  | Sin observación registrada | PVO Instrumentación Scrubber ECFS-1151 | N
Instrumentación CSE | SIN LANZAR | 1084 | 23/05/2026 | 1253346 | 2 |  |  |  |  | Sin observación registrada | PVO Tablero FLEX I/O-ECFS-1153 | N
Instrumentación CSE | SIN LANZAR | 1084 | 23/05/2026 | 1253346 | 1 |  |  |  |  | Sin observación registrada | PVO Instrumentación Scrubber ECFS-1153 | N
Instrumentación CSE | SIN LANZAR | 1084 | 24/05/2026 | 1339298 | 1 |  |  |  |  | Sin observación registrada | PVO Instrumentacion Celda Flot EDA-1154 | N
Instrumentación CSE | SIN LANZAR | 1084 | 26/05/2026 | 1253343 | 1 |  |  |  |  | Sin observación registrada | PVO Instrumentación SKIM ETK-1151B | N
Instrumentación CSE | SIN LANZAR | 1084 | 29/05/2026 | 1249176 | 14 |  |  |  |  | Sin observación registrada | PVO Servidor SCADA Pozos | N
Instrumentación CSE | SIN LANZAR | 1084 | 07/06/2026 | 1239512 | 1 |  |  |  |  | Sin observación registrada | PVO Tablero PLC E-PLC-EC1191B | N
Instrumentación CSE | SIN LANZAR | 1084 | 15/06/2026 | 1284391 | 3 |  |  |  |  | Sin observación registrada | PVO Tablero de Control CASE-0043 | N
Instrumentación CSE | SIN LANZAR | 1084 | 15/06/2026 | 1284391 | 2 |  |  |  |  | Sin observación registrada | PVO Instrumentación Pozos CASE-0043 | N
Instrumentación CSE | SIN LANZAR | 1084 | 15/06/2026 | 1284391 | 1 |  |  |  |  | Sin observación registrada | PVO Instrumentación Manifold CASE-0043 | N
Instrumentación CSE | SIN LANZAR | 1084 | 15/06/2026 | 1351292 | 1 |  |  |  |  | Sin observación registrada | PVO Instrumentacion Asociad Bba EP-1175A | N
Instrumentación CSE | SIN LANZAR | 1084 | 20/06/2026 | 1351300 | 2 |  |  |  |  | Sin observación registrada | PVO Tablero Control E-CSM-1155 | N
Instrumentación CSE | SIN LANZAR | 1084 | 20/06/2026 | 1351300 | 1 |  |  |  |  | Sin observación registrada | PVO Tablero Control E-PLC-1155 | N
Instrumentación CSE | SIN LANZAR | 1084 | 20/06/2026 | 1361174 | 1 |  |  |  |  | Sin observación registrada | PVO Instrumentacion Bomba EP-1150K | N
Instrumentación CSE | SIN LANZAR | 1084 | 20/06/2026 | 1361174 | 2 |  |  |  |  | Sin observación registrada | PVO Tablero Protecciones Bomba EP-1150K | N
Instrumentación CSE | SIN LANZAR | 1084 | 25/06/2026 | 1361273 | 1 |  |  |  |  | Sin observación registrada | PVO Instumentación Asociada ETK-1103B | N
Instrumentación CSE | SIN LANZAR | 1084 | 27/06/2026 | 1247387 | 1 |  |  |  |  | Sin observación registrada | PVO Tablero FLEX I/O-ETR-1142B | N
Instrumentación CSE | SIN LANZAR | 1084 | 27/06/2026 | 1247387 | 2 |  |  |  |  | Sin observación registrada | PVO Instrumentación Decantador ETR-1142B | N
Instrumentación CSE | SIN LANZAR | 1084 | 29/06/2026 | 1351865 | 1 |  |  |  |  | Sin observación registrada | PVO Valvula de Control CV-11551D | N
Instrumentación CSE | SIN LANZAR | 1084 | 02/07/2026 | 1249097 | 1 |  |  |  |  | Sin observación registrada | PVO Instrumentación Troncal 2 | N
Instrumentación CSE | SIN LANZAR | 1084 | 02/07/2026 | 1249098 | 1 |  |  |  |  | Sin observación registrada | PVO Instrumentación Troncal 3 | N
Instrumentación CSE | SIN LANZAR | 1084 | 03/07/2026 | 1361054 | 2 |  |  |  |  | Sin observación registrada | PVO Instrumentación Pozos CASE-0388 | N
Instrumentación CSE | SIN LANZAR | 1084 | 03/07/2026 | 1361054 | 1 |  |  |  |  | Sin observación registrada | PVO Instrumentación Manifold CASE-0388 | N
Instrumentación CSE | SIN LANZAR | 1084 | 03/07/2026 | 1361055 | 1 |  |  |  |  | Sin observación registrada | PVO Calibrar Medidor de Flujo FIT-03880A | N
Instrumentación CSE | SIN LANZAR | 1084 | 03/07/2026 | 1361054 | 3 |  |  |  |  | Sin observación registrada | PVO Tablero de Control CASE-0388 | N
Instrumentación CSE | SIN LANZAR | 1084 | 03/07/2026 | 1360174 | 2 |  |  |  |  | Sin observación registrada | PVO Tablero Control E-CSM-1156 | N
Instrumentación CSE | SIN LANZAR | 1084 | 09/07/2026 | 1275651 | 1 |  |  |  |  | Sin observación registrada | PVO Instrumentación Manifold CASE-0390 | N
Instrumentación CSE | SIN LANZAR | 1084 | 10/07/2026 | 1211827 | 1 |  |  |  |  | Sin observación registrada | PVO Calibracion Medidor Flujo CLU-0082 | N
Instrumentación CSE | SIN LANZAR | 1084 | 14/07/2026 | 1245152 | 4 |  |  |  |  | Sin observación registrada | PVO Tablero PLC E-VMS-EP1150A | N
Instrumentación CSE | SIN LANZAR | 1084 | 14/07/2026 | 1245152 | 3 |  |  |  |  | Sin observación registrada | PVO Instrumentación Bomba EP-1150A | N
Instrumentación CSE | SIN LANZAR | 1084 | 18/07/2026 | 1339315 | 1 |  |  |  |  | Sin observación registrada | PVO Instrumentacion Asociada EF-1154A | N
Instrumentación CSE | SIN LANZAR | 1084 | 18/07/2026 | 1339316 | 1 |  |  |  |  | Sin observación registrada | PVO Instrumentacion Asociada EF-1154B | N
Instrumentación CSE | SIN LANZAR | 1084 | 18/07/2026 | 1339318 | 1 |  |  |  |  | Sin observación registrada | PVO Instrumentacion Asociada ETR-1154A | N
Instrumentación CSE | SIN LANZAR | 1084 | 18/07/2026 | 1339319 | 1 |  |  |  |  | Sin observación registrada | PVO Instrumentacion Asociada ETR-1154B | N
Instrumentación CSE | SIN LANZAR | 1084 | 18/07/2026 | 1339320 | 1 |  |  |  |  | Sin observación registrada | PVO Instrumentacion Asociada ETR-1154C | N
Instrumentación CSE | SIN LANZAR | 1084 | 18/07/2026 | 1351298 | 1 |  |  |  |  | Sin observación registrada | PVO Instrumentacion Asociada EF-1155A | N
Instrumentación CSE | SIN LANZAR | 1084 | 18/07/2026 | 1351298 | 2 |  |  |  |  | Sin observación registrada | PVO Instrumentacion Asociada EF-1155B | N
Instrumentación CSE | SIN LANZAR | 1084 | 18/07/2026 | 1351298 | 3 |  |  |  |  | Sin observación registrada | PVO Instrumentacion Asociada EF-1155C | N
Instrumentación CSE | SIN LANZAR | 1084 | 22/07/2026 | 1339352 | 1 |  |  |  |  | Sin observación registrada | PVO Instrumentacion Piscina EFO-1341B | N
Instrumentación CSE | SIN LANZAR | 1084 | 24/07/2026 | 1247402 | 1 |  |  |  |  | Sin observación registrada | PVO Instrumentacion Bzo Descargadero 1 | N
Instrumentación CSE | SIN LANZAR | 1084 | 24/07/2026 | 1259861 | 3 |  |  |  |  | Sin observación registrada | PVO Tablero E-VMS-EP1159E | N
Instrumentación CSE | SIN LANZAR | 1084 | 24/07/2026 | 1259861 | 4 |  |  |  |  | Sin observación registrada | PVO Instrumentación Bomba EP-1159E | N
Instrumentación CSE | SIN LANZAR | 1084 | 24/07/2026 | 1244356 | 2 |  |  |  |  | Sin observación registrada | PVO Instrumentacion Brazo carga EBC-1101 | N
Instrumentación CSE | SIN LANZAR | 1084 | 24/07/2026 | 1244358 | 2 |  |  |  |  | Sin observación registrada | PVO Instrumentacion Brazo carga EBC-1102 | N
Instrumentación CSE | SIN LANZAR | 1084 | 25/07/2026 | 1353109 | 1 |  |  |  |  | Sin observación registrada | PVO Instrumentación Manifold CASE-0387 | N
Instrumentación CSE | SIN LANZAR | 1084 | 26/07/2026 | 1362455 | 4 |  |  |  |  | Sin observación registrada | PVO Instrumentacion Bomba EP-1106-5 | N
Instrumentación CSE | SIN LANZAR | 1084 | 26/07/2026 | 1362453 | 1 |  |  |  |  | Sin observación registrada | PVO Instrumentacion FWKO ETK-1101C | N
Instrumentación CSE | SIN LANZAR | 1084 | 29/07/2026 | 1247405 | 1 |  |  |  |  | Sin observación registrada | PVO Instrumentacion Bzo Descargadero 4 | N
Instrumentación CSE | SIN LANZAR | 1084 | 30/07/2026 | 1253386 | 1 |  |  |  |  | Sin observación registrada | PVO Instrumentación Manifold CASE-0380 | N
Instrumentación CSE | SIN LANZAR | 1084 | 30/07/2026 | 1253386 | 2 |  |  |  |  | Sin observación registrada | PVO Instrumentación Pozos CASE-0380 | N
Instrumentación CSE | SIN LANZAR | 1084 | 30/07/2026 | 1253386 | 3 |  |  |  |  | Sin observación registrada | PVO Tablero de Control CASE-0380 | N
Instrumentación CSE | SIN LANZAR | 1084 | 31/07/2026 | 1339329 | 1 |  |  |  |  | Sin observación registrada | PVO Inst.Cabezal Alta Alta presión Bomba | N
Instrumentación CSE | SIN LANZAR | 1084 | 31/07/2026 | 1339329 | 2 |  |  |  |  | Sin observación registrada | PVO Inst Cabezal Alta presión Bombas | N
Instrumentación CSE | SIN LANZAR | 1084 | 01/08/2026 | 1339372 | 2 |  |  |  |  | Sin observación registrada | PVO Tablero Protecciones Bomba EP-1162Q | N
Instrumentación CSE | SIN LANZAR | 1084 | 01/08/2026 | 1339372 | 1 |  |  |  |  | Sin observación registrada | PVO Instrumentacion Bomba EP-1162Q | N
Instrumentación CSE | SIN LANZAR | 1084 | 09/08/2026 | 1247388 | 1 |  |  |  |  | Sin observación registrada | PVO Tablero FLEX I/O-ETR-1142C | N
Instrumentación CSE | SIN LANZAR | 1084 | 09/08/2026 | 1247388 | 2 |  |  |  |  | Sin observación registrada | PVO Instrumentación Decantador ETR-1142C | N
Instrumentación CSE | SIN LANZAR | 1084 | 10/08/2026 | 1244308 | 2 |  |  |  |  | Sin observación registrada | PVO Tablero Control E-PLC-EPK-1193 | N
Instrumentación CSE | SIN LANZAR | 1084 | 10/08/2026 | 1244308 | 1 |  |  |  |  | Sin observación registrada | PVO InstrumentaciónTanque ETK-11923A | N
Instrumentación CSE | SIN LANZAR | 1084 | 17/08/2026 | 1239508 | 1 |  |  |  |  | Sin observación registrada | PVO Tablero Protecciones Bomba EP-1162A | N
Instrumentación CSE | SIN LANZAR | 1084 | 17/08/2026 | 1239508 | 2 |  |  |  |  | Sin observación registrada | PVO Instrumentacion Bomba EP-1162A | N
Instrumentación CSE | SIN LANZAR | 1084 | 19/08/2026 | 1179068 | 1 |  |  |  |  | Sin observación registrada | PVO Instrumentacion Asociada ETK1241 | N
Instrumentación CSE | SIN LANZAR | 1084 | 19/08/2026 | 1179067 | 1 |  |  |  |  | Sin observación registrada | PVO Instrumentacion Asociada ETK1217 | N
Instrumentación CSE | SIN LANZAR | 1084 | 19/08/2026 | 1244342 | 1 |  |  |  |  | Sin observación registrada | PVO Instrumentación EFM-1191-A | N
Instrumentación CSE | SIN LANZAR | 1084 | 19/08/2026 | 1267407 | 1 |  |  |  |  | Sin observación registrada | PVO Instrumentación Probador PR-101 | N
Instrumentación CSE | SIN LANZAR | 1084 | 19/08/2026 | 1267407 | 2 |  |  |  |  | Sin observación registrada | PVO Probador compacto PR-101 | N
Instrumentación CSE | SIN LANZAR | 1084 | 20/08/2026 | 1352024 | 1 |  |  |  |  | Sin observación registrada | PVO Calibracion Medidor Flujo FIT-1125 | N
Instrumentación CSE | SIN LANZAR | 1084 | 21/08/2026 | 1270781 | 1 |  |  |  |  | Sin observación registrada | PVO Instrumentación Tanque ETK-1191C | N
Instrumentación CSE | SIN LANZAR | 1084 | 21/08/2026 | 1245160 | 1 |  |  |  |  | Sin observación registrada | PVO Instrumentación SKIM ETK-1151A | N
Instrumentación CSE | SIN LANZAR | 1084 | 21/08/2026 | 1239481 | 1 |  |  |  |  | Sin observación registrada | PVO Instrumentación Scrubber ECFS-1151 | N
Instrumentación CSE | SIN LANZAR | 1084 | 21/08/2026 | 1253346 | 1 |  |  |  |  | Sin observación registrada | PVO Instrumentación Scrubber ECFS-1153 | N
Instrumentación CSE | SIN LANZAR | 1084 | 22/08/2026 | 1339370 | 2 |  |  |  |  | Sin observación registrada | PVO Tablero Protecciones Bomba EP-1162O | N
Instrumentación CSE | SIN LANZAR | 1084 | 22/08/2026 | 1339370 | 1 |  |  |  |  | Sin observación registrada | PVO Instrumentacion Bomba EP-1162O | N
Instrumentación CSE | SIN LANZAR | 1084 | 23/08/2026 | 1247369 | 9 |  |  |  |  | Sin observación registrada | PVO Instrumentación Celda Flot. EDA-1152 | N
Instrumentación CSE | SIN LANZAR | 1084 | 24/08/2026 | 1253343 | 1 |  |  |  |  | Sin observación registrada | PVO Instrumentación SKIM ETK-1151B | N
Instrumentación CSE | SIN LANZAR | 1084 | 25/08/2026 | 1339307 | 1 |  |  |  |  | Sin observación registrada | PVO Instrumentacion Asociad Bba EP-1170A | N
Instrumentación CSE | SIN LANZAR | 1084 | 25/08/2026 | 1339310 | 1 |  |  |  |  | Sin observación registrada | PVO Instrumentacion Asociad Bba EP-1170D | N
Instrumentación CSE | SIN LANZAR | 1084 | 26/08/2026 | 1360160 | 1 |  |  |  |  | Sin observación registrada | PVO Instrumentacion Asociad Bba EP-1183A | N
Instrumentación CSE | SIN LANZAR | 1084 | 26/08/2026 | 1360149 | 1 |  |  |  |  | Sin observación registrada | PVO Instrumentacion Celda Flot EDA-1156 | N
Instrumentación CSE | SIN LANZAR | 1084 | 28/08/2026 | 1247406 | 1 |  |  |  |  | Sin observación registrada | PVO Instrumentacion Bzo Descargadero 5 | N
Instrumentación CSE | SIN LANZAR | 1084 | 28/08/2026 | 1244330 | 1 |  |  |  |  | Sin observación registrada | PVO Instrumentación ETK-11926 | N
Instrumentación CSE | SIN LANZAR | 1084 | 28/08/2026 | 1249084 | 1 |  |  |  |  | Sin observación registrada | PVO Instrumentación EFM-1191-C | N
Instrumentación CSE | SIN LANZAR | 1084 | 28/08/2026 | 1245153 | 4 |  |  |  |  | Sin observación registrada | PVO Tablero PLC E-VMS-EP1150B | N
Instrumentación CSE | SIN LANZAR | 1084 | 28/08/2026 | 1245153 | 3 |  |  |  |  | Sin observación registrada | PVO Instrumentación Bomba EP-1150B | N
Instrumentación CSE | SIN LANZAR | 1084 | 29/08/2026 | 1339359 | 1 |  |  |  |  | Sin observación registrada | PVO Instrumentación Bomba EP-1341M | N
Instrumentación CSE | SIN LANZAR | 1084 | 30/08/2026 | 1259793 | 5 |  |  |  |  | Sin observación registrada | PVO Tablero Control LCP-1133B EPK-1133 | N
Instrumentación CSE | SIN LANZAR | 1084 | 30/08/2026 | 1259793 | 2 |  |  |  |  | Sin observación registrada | PVO Tablero Control LCP-04 EPK-1133 | N
Instrumentación CSE | SIN LANZAR | 1084 | 30/08/2026 | 1259793 | 1 |  |  |  |  | Sin observación registrada | PVO Instrumentación EPK-1133 | N
Instrumentación CSE | SIN LANZAR | 1084 | 31/08/2026 | 1360161 | 1 |  |  |  |  | Sin observación registrada | PVO Instrumentacion Asociad Bba EP-1183B | N
Instrumentación CSE | SIN LANZAR | 1084 | 05/09/2026 | 1239490 | 3 |  |  |  |  | Sin observación registrada | PVO Instrumentación Bomba EP-1141A | N
Instrumentación CSE | SIN LANZAR | 1084 | 05/09/2026 | 1245438 | 1 |  |  |  |  | Sin observación registrada | PVO Tablero de control E-UCP-1341 | N
Instrumentación CSE | SIN LANZAR | 1084 | 05/09/2026 | 1240055 | 1 |  |  |  |  | Sin observación registrada | PVO Instrumentacion Piscina EFO-1341 | N
Instrumentación CSE | SIN LANZAR | 1084 | 05/09/2026 | 1360162 | 1 |  |  |  |  | Sin observación registrada | PVO Instrumentacion Asociad Bba EP-1183C | N
Instrumentación CSE | SIN LANZAR | 1084 | 09/09/2026 | 1247409 | 1 |  |  |  |  | Sin observación registrada | PVO Tablero Protecciones Bomba EP-1162D | N
Instrumentación CSE | SIN LANZAR | 1084 | 09/09/2026 | 1247409 | 2 |  |  |  |  | Sin observación registrada | PVO Instrumentacion Bomba EP-1162D | N
Instrumentación CSE | SIN LANZAR | 1084 | 09/09/2026 | 1339375 | 2 |  |  |  |  | Sin observación registrada | PVO Tablero Protecciones Bomba EP-1162T | N
Instrumentación CSE | SIN LANZAR | 1084 | 09/09/2026 | 1339375 | 1 |  |  |  |  | Sin observación registrada | PVO Instrumentacion Bomba EP-1162T | N
Instrumentación CSE | SIN LANZAR | 1084 | 10/09/2026 | 1360163 | 1 |  |  |  |  | Sin observación registrada | PVO Instrumentacion Asociad Bba EP-1183D | N
Instrumentación CSE | SIN LANZAR | 1084 | 11/09/2026 | 1270779 | 1 |  |  |  |  | Sin observación registrada | PVO Instrumentación Tanque ETK-1191A | N
Instrumentación CSE | SIN LANZAR | 1084 | 11/09/2026 | 1357146 | 1 |  |  |  |  | Sin observación registrada | PVO Instrumentación Manifold CASE-0610 | N
Instrumentación CSE | SIN LANZAR | 1084 | 12/09/2026 | 1245372 | 5 |  |  |  |  | Sin observación registrada | PVO Instrumentación Bomba EP-1181 | N
Instrumentación CSE | SIN LANZAR | 1084 | 13/09/2026 | 1239506 | 1 |  |  |  |  | Sin observación registrada | PVO Instrumentación Sumidero EFO-1161 | N
Instrumentación CSE | SIN LANZAR | 1084 | 18/09/2026 | 1239517 | 1 |  |  |  |  | Sin observación registrada | PVO Instrumentación Asociada ED-1193A | N
Instrumentación CSE | SIN LANZAR | 1084 | 18/09/2026 | 1339331 | 1 |  |  |  |  | Sin observación registrada | PVO Instrumentación Pozo DWCS-0011H | N
Instrumentación CSE | SIN LANZAR | 1084 | 18/09/2026 | 1339332 | 1 |  |  |  |  | Sin observación registrada | PVO Instrumentación Pozo DWCS-0012H | N
Instrumentación CSE | SIN LANZAR | 1084 | 18/09/2026 | 1338445 | 1 |  |  |  |  | Sin observación registrada | PVO Instrumentación Pozo DWCS-0012H | N
Instrumentación CSE | SIN LANZAR | 1084 | 18/09/2026 | 1339334 | 1 |  |  |  |  | Sin observación registrada | PVO Instrumentación Pozo DWCS-0013H | N
Instrumentación CSE | SIN LANZAR | 1084 | 18/09/2026 | 1339333 | 1 |  |  |  |  | Sin observación registrada | PVO Instrumentación Pozo DW-MITO2 | N
Instrumentación CSE | SIN LANZAR | 1084 | 18/09/2026 | 1360166 | 1 |  |  |  |  | Sin observación registrada | PVO Instrumentacion Asociad Bba EP-1180A | N
Instrumentación CSE | SIN LANZAR | 1084 | 19/09/2026 | 1176214 | 1 |  |  |  |  | Sin observación registrada | PVO Instrumentacion Asociada EP1203B | N
Instrumentación CSE | SIN LANZAR | 1084 | 19/09/2026 | 1360167 | 1 |  |  |  |  | Sin observación registrada | PVO Instrumentacion Asociad Bba EP-1180B | N
Instrumentación CSE | SIN LANZAR | 1084 | 21/09/2026 | 1256198 | 1 |  |  |  |  | Sin observación registrada | PVO Instrumentación Manifold CASE-0025 | N
Instrumentación CSE | SIN LANZAR | 1084 | 21/09/2026 | 1256198 | 2 |  |  |  |  | Sin observación registrada | PVO Instrumentación Pozos CASE-0025 | N
Instrumentación CSE | SIN LANZAR | 1084 | 21/09/2026 | 1239491 | 3 |  |  |  |  | Sin observación registrada | PVO Instrumentación Bomba EP-1141B | N
Instrumentación CSE | SIN LANZAR | 1084 | 21/09/2026 | 1360169 | 1 |  |  |  |  | Sin observación registrada | PVO Instrumentacion Asociad Bba EP-1180D | N
Instrumentación CSE | SIN LANZAR | 1084 | 22/09/2026 | 1339609 | 2 |  |  |  |  | Sin observación registrada | PVO Instrumentación Pozos CASE-0391 | N
Instrumentación CSE | SIN LANZAR | 1084 | 22/09/2026 | 1339609 | 1 |  |  |  |  | Sin observación registrada | PVO Instrumentación Manifold CASE-0391 | N
Instrumentación CSE | SIN LANZAR | 1084 | 22/09/2026 | 1339609 | 3 |  |  |  |  | Sin observación registrada | PVO Tablero de Control CASE-0391 | N
Instrumentación CSE | SIN LANZAR | 1084 | 22/09/2026 | 1259799 | 4 |  |  |  |  | Sin observación registrada | PVO Instrumentación Bomba EP-1159-4 | N
Instrumentación CSE | SIN LANZAR | 1084 | 22/09/2026 | 1339374 | 2 |  |  |  |  | Sin observación registrada | PVO Tablero Protecciones Bomba EP-1162S | N
Instrumentación CSE | SIN LANZAR | 1084 | 22/09/2026 | 1339374 | 1 |  |  |  |  | Sin observación registrada | PVO Instrumentacion Bomba EP-1162S | N
Instrumentación CSE | SIN LANZAR | 1084 | 24/09/2026 | 1245379 | 1 |  |  |  |  | Sin observación registrada | PVO Instrumentación Multiple Agua SCI | N
Instrumentación CSE | SIN LANZAR | 1084 | 24/09/2026 | 1361272 | 2 |  |  |  |  | Sin observación registrada | PVO Tablero E-VMS-EP1159I | N
Instrumentación CSE | SIN LANZAR | 1084 | 24/09/2026 | 1361272 | 1 |  |  |  |  | Sin observación registrada | PVO Instrumentación Bomba EP-1159I | N
Instrumentación CSE | SIN LANZAR | 1084 | 25/09/2026 | 1178818 | 1 |  |  |  |  | Sin observación registrada | PVO Instrumentacion Asociada Cluster 004 | N
Instrumentación CSE | SIN LANZAR | 1084 | 25/09/2026 | 1178818 | 2 |  |  |  |  | Sin observación registrada | PVO Tablero Ctrl Cluster Case 004 | N
Instrumentación CSE | SIN LANZAR | 1084 | 25/09/2026 | 1360170 | 1 |  |  |  |  | Sin observación registrada | PVO Instrumentacion Asociad Bba EP-1182A | N
Instrumentación CSE | SIN LANZAR | 1084 | 26/09/2026 | 1366423 | 2 |  |  |  |  | Sin observación registrada | PVO Instrumentación Pozos CASE-0347 | N
Instrumentación CSE | SIN LANZAR | 1084 | 26/09/2026 | 1366423 | 1 |  |  |  |  | Sin observación registrada | PVO Instrumentación Manifold CASE-0347 | N
Instrumentación CSE | SIN LANZAR | 1084 | 26/09/2026 | 1366423 | 3 |  |  |  |  | Sin observación registrada | PVO Tablero de Control CASE-0347 | N
Instrumentación CSE | SIN LANZAR | 1084 | 27/09/2026 | 1244281 | 4 |  |  |  |  | Sin observación registrada | PVO Instrum Bomba Trasiego EP-1102-1 | N
Instrumentación CSE | SIN LANZAR | 1084 | 27/09/2026 | 1244282 | 4 |  |  |  |  | Sin observación registrada | PVO Instrum Bomba Trasiego EP-1102-2 | N
Instrumentación CSE | SIN LANZAR | 1084 | 28/09/2026 | 1275870 | 5 |  |  |  |  | Sin observación registrada | PVO Corrida de verificación FQY-1129 | N
Instrumentación CSE | SIN LANZAR | 1084 | 28/09/2026 | 1275870 | 4 |  |  |  |  | Sin observación registrada | PVO Corrida de verificación FQY-1128 | N
Instrumentación CSE | SIN LANZAR | 1084 | 28/09/2026 | 1275870 | 3 |  |  |  |  | Sin observación registrada | PVO Corrida de verificación FQY-1127 | N
Instrumentación CSE | SIN LANZAR | 1084 | 28/09/2026 | 1275870 | 1 |  |  |  |  | Sin observación registrada | PVO Corrida de verificación FQY-1125 | N
Instrumentación CSE | SIN LANZAR | 1084 | 28/09/2026 | 1259794 | 4 |  |  |  |  | Sin observación registrada | PVO Paquete Rompedor Inverso EPK-1134 | N
Instrumentación CSE | SIN LANZAR | 1084 | 28/09/2026 | 1275870 | 2 |  |  |  |  | Sin observación registrada | PVO Corrida de verificación FQY-1126 | N
Instrumentación CSE | SIN LANZAR | 1084 | 28/09/2026 | 1370172 | 1 |  |  |  |  | Sin observación registrada | PVO Instrumentación Pozo WDCS-0026H | N
Instrumentación CSE | SIN LANZAR | 1084 | 30/09/2026 | 1239486 | 7 |  |  |  |  | Sin observación registrada | PVO Tablero FLEX I/O-EDA-1151 | N
Instrumentación CSE | SIN LANZAR | 1084 | 30/09/2026 | 1239486 | 8 |  |  |  |  | Sin observación registrada | PVO Tablero FLEX I/O-NUNSHELL-1151 | N
Instrumentación CSE | SIN LANZAR | 1084 | 30/09/2026 | 1239486 | 9 |  |  |  |  | Sin observación registrada | PVO Instrumentación Celda Flot. EDA-1151 | N
Instrumentación CSE | SIN LANZAR | 1084 | 30/09/2026 | 1339354 | 1 |  |  |  |  | Sin observación registrada | PVO Instrumentacion Bomba EP-1341-4 | N
Instrumentación CSE | SIN LANZAR | 1084 | 02/10/2026 | 1239507 | 1 |  |  |  |  | Sin observación registrada | PVO Instrumentación Tanque Cab. ETK-1161 | N
Instrumentación CSE | SIN LANZAR | 1084 | 04/10/2026 | 1243414 | 1 |  |  |  |  | Sin observación registrada | PVO Quemador Webster ES1292 | N
Instrumentación CSE | SIN LANZAR | 1084 | 04/10/2026 | 1271709 | 6 |  |  |  |  | Sin observación registrada | PVO Instrumentación Generador EGN-1195A | N
Instrumentación CSE | SIN LANZAR | 1084 | 04/10/2026 | 1271709 | 8 |  |  |  |  | Sin observación registrada | PVO Tablero de control E-PLC-EPK1194 | N
Instrumentación CSE | SIN LANZAR | 1084 | 04/10/2026 | 1271709 | 5 |  |  |  |  | Sin observación registrada | PVO Instrumentación Tanque EDN-1194C | N
Instrumentación CSE | SIN LANZAR | 1084 | 04/10/2026 | 1271709 | 7 |  |  |  |  | Sin observación registrada | PVO Instrumentación Generador EGN-1195B | N
Instrumentación CSE | SIN LANZAR | 1084 | 04/10/2026 | 1271709 | 3 |  |  |  |  | Sin observación registrada | PVO Instrumentación Tanque EDN-1194A | N
Instrumentación CSE | SIN LANZAR | 1084 | 04/10/2026 | 1271709 | 4 |  |  |  |  | Sin observación registrada | PVO Instrumentación Tanque EDN-1194B | N
Instrumentación CSE | SIN LANZAR | 1084 | 04/10/2026 | 1271709 | 1 |  |  |  |  | Sin observación registrada | PVO Instrumentación Compresor EC-1194A | N
Instrumentación CSE | SIN LANZAR | 1084 | 04/10/2026 | 1271709 | 2 |  |  |  |  | Sin observación registrada | PVO Instrumentación Compresor EC-1194B | N
Instrumentación CSE | SIN LANZAR | 1084 | 04/10/2026 | 1259863 | 1 |  |  |  |  | Sin observación registrada | PVO Tablero Protecciones Bomba EP-1162G | N
Instrumentación CSE | SIN LANZAR | 1084 | 04/10/2026 | 1259863 | 2 |  |  |  |  | Sin observación registrada | PVO Instrumentacion Bomba EP-1162G | N
Instrumentación CSE | SIN LANZAR | 1084 | 09/10/2026 | 1193360 | 1 |  |  |  |  | Sin observación registrada | PVO Tablero Ctrl Compresores KM1201/2 | S
Instrumentación CSE | SIN LANZAR | 1084 | 09/10/2026 | 1239519 | 1 |  |  |  |  | Sin observación registrada | PVO Instrumentacion Piscina EBA-1163 | N
Instrumentación CSE | SIN LANZAR | 1084 | 12/10/2026 | 1339282 | 1 |  |  |  |  | Sin observación registrada | PVO Instrumentación Sumidero EFO-1161B | N
Instrumentación CSE | SIN LANZAR | 1084 | 12/10/2026 | 1360172 | 1 |  |  |  |  | Sin observación registrada | PVO Instrumentacion Asociada EF-1156A | N
Instrumentación CSE | SIN LANZAR | 1084 | 12/10/2026 | 1360172 | 2 |  |  |  |  | Sin observación registrada | PVO Instrumentacion Asociada EF-1156B | N
Instrumentación CSE | SIN LANZAR | 1084 | 12/10/2026 | 1360172 | 3 |  |  |  |  | Sin observación registrada | PVO Instrumentacion Asociada EF-1156C | N
Instrumentación CSE | SIN LANZAR | 1084 | 14/10/2026 | 1247381 | 2 |  |  |  |  | Sin observación registrada | PVO Tablero PLC STAP E-PLC-1152 | N
Instrumentación CSE | SIN LANZAR | 1084 | 14/10/2026 | 1247373 | 3 |  |  |  |  | Sin observación registrada | PVO Instrumentación Bomba EP-1142A | N
Instrumentación CSE | SIN LANZAR | 1084 | 14/10/2026 | 1247374 | 3 |  |  |  |  | Sin observación registrada | PVO Instrumentación Bomba EP-1142B | N
Instrumentación CSE | SIN LANZAR | 1084 | 14/10/2026 | 1247376 | 3 |  |  |  |  | Sin observación registrada | PVO Instrumentación Bomba EP-1142D | N
Instrumentación CSE | SIN LANZAR | 1084 | 14/10/2026 | 1245156 | 4 |  |  |  |  | Sin observación registrada | PVO Instrumentación Bomba EP-1159-1 | N
Instrumentación CSE | SIN LANZAR | 1084 | 14/10/2026 | 1247381 | 1 |  |  |  |  | Sin observación registrada | PVO Tablero FLEX I/O-EF-1142C | N
Instrumentación CSE | SIN LANZAR | 1084 | 14/10/2026 | 1247381 | 3 |  |  |  |  | Sin observación registrada | PVO Instrumentación Filtro EF-1142C | N
Instrumentación CSE | SIN LANZAR | 1084 | 15/10/2026 | 1179065 | 1 |  |  |  |  | Sin observación registrada | PVO Instrumentacion Asociada ETK1218 | N
Instrumentación CSE | SIN LANZAR | 1084 | 15/10/2026 | 1247399 | 2 |  |  |  |  | Sin observación registrada | PVO Instrumentación Bomba EP-1163C | N
Instrumentación CSE | SIN LANZAR | 1084 | 15/10/2026 | 1244324 | 1 |  |  |  |  | Sin observación registrada | PVO Tablero Control E-PLC-ED-1193 | N
Instrumentación CSE | SIN LANZAR | 1084 | 15/10/2026 | 1245125 | 1 |  |  |  |  | Sin observación registrada | PVO Instrumentación EFM-1191-D | N
Instrumentación CSE | SIN LANZAR | 1084 | 15/10/2026 | 1245385 | 1 |  |  |  |  | Sin observación registrada | PVO Instrumentación Multiple Espuma SCI | N
Instrumentación CSE | SIN LANZAR | 1084 | 15/10/2026 | 1245173 | 1 |  |  |  |  | Sin observación registrada | PVO Instrumentación Intercamb EET-1173B | N
Instrumentación CSE | SIN LANZAR | 1084 | 15/10/2026 | 1244324 | 2 |  |  |  |  | Sin observación registrada | PVO Instrumentación EDE-11991 | N
Instrumentación CSE | SIN LANZAR | 1084 | 15/10/2026 | 1352026 | 1 |  |  |  |  | Sin observación registrada | PVO Calibracion Medidor Flujo FIT-112002 | N
Instrumentación CSE | SIN LANZAR | 1084 | 15/10/2026 | 1339281 | 1 |  |  |  |  | Sin observación registrada | PVO Instrumentación Sep API EBA-1161B | N
Instrumentación CSE | SIN LANZAR | 1084 | 17/10/2026 | 1243481 | 1 |  |  |  |  | Sin observación registrada | PVO Instrumentación Pozo DWCS-0010H | N
Instrumentación CSE | SIN LANZAR | 1084 | 18/10/2026 | 1247401 | 1 |  |  |  |  | Sin observación registrada | PVO Instrumentación Sumidero EFO-1164 | N
Instrumentación CSE | SIN LANZAR | 1084 | 18/10/2026 | 1339328 | 1 |  |  |  |  | Sin observación registrada | PVO Instrumentacion Tanque ETK-1301 | N
Instrumentación CSE | SIN LANZAR | 1084 | 19/10/2026 | 1236385 | 1 |  |  |  |  | Sin observación registrada | Mtto PVO Inst Und Bom Desc EP-1103-6 | N
Instrumentación CSE | SIN LANZAR | 1084 | 19/10/2026 | 1341080 | 9 |  |  |  |  | Sin observación registrada | PVO Tablero Com Variador TC-1341N | N
Instrumentación CSE | SIN LANZAR | 1084 | 19/10/2026 | 1350936 | 9 |  |  |  |  | Sin observación registrada | PVO Tablero Com Variador TC-1341O | N
Instrumentación CSE | SIN LANZAR | 1084 | 19/10/2026 | 1350942 | 9 |  |  |  |  | Sin observación registrada | PVO Tablero Com Variador TC-1341R | N
Instrumentación CSE | SIN LANZAR | 1084 | 20/10/2026 | 1264529 | 1 |  |  |  |  | Sin observación registrada | PVO Instrumentación Manifold CASE-0021 | N
Instrumentación CSE | SIN LANZAR | 1084 | 20/10/2026 | 1264529 | 2 |  |  |  |  | Sin observación registrada | PVO Instrumentación Pozos CASE-0021 | N
Instrumentación CSE | SIN LANZAR | 1084 | 20/10/2026 | 1245159 | 3 |  |  |  |  | Sin observación registrada | PVO Tablero E-VMS-EP1159B | N
Instrumentación CSE | SIN LANZAR | 1084 | 20/10/2026 | 1245159 | 4 |  |  |  |  | Sin observación registrada | PVO Instrumentación Bomba EP-1159B | N
Instrumentación CSE | SIN LANZAR | 1084 | 20/10/2026 | 1247361 | 3 |  |  |  |  | Sin observación registrada | PVO Tablero E-VMS-EP1159C | N
Instrumentación CSE | SIN LANZAR | 1084 | 20/10/2026 | 1247361 | 4 |  |  |  |  | Sin observación registrada | PVO Instrumentación Bomba EP-1159C | N
Instrumentación CSE | SIN LANZAR | 1084 | 20/10/2026 | 1245374 | 5 |  |  |  |  | Sin observación registrada | PVO Instrumentación Bomba EP-1182 | N
Instrumentación CSE | SIN LANZAR | 1084 | 20/10/2026 | 1339335 | 1 |  |  |  |  | Sin observación registrada | PVO Instrumentación Pozo DWCS-0014H | N
Instrumentación CSE | SIN LANZAR | 1084 | 20/10/2026 | 1339364 | 1 |  |  |  |  | Sin observación registrada | PVO Instrumentación Bomba EP-1341R | N
Instrumentación CSE | SIN LANZAR | 1084 | 20/10/2026 | 1339348 | 1 |  |  |  |  | Sin observación registrada | PVO Calibrar Medidor de Flujo FIT-13116A | N
Instrumentación CSE | SIN LANZAR | 1084 | 20/10/2026 | 1339351 | 1 |  |  |  |  | Sin observación registrada | PVO Calibrar Medidor de Flujo FIT-13115B | N
Instrumentación CSE | SIN LANZAR | 1084 | 20/10/2026 | 1360171 | 1 |  |  |  |  | Sin observación registrada | PVO Instrumentacion Asociad Bba EP-1182B | N
Instrumentación CSE | SIN LANZAR | 1084 | 20/10/2026 | 1361175 | 1 |  |  |  |  | Sin observación registrada | PVO Instrumentacion Bomba EP-1150L | N
Instrumentación CSE | SIN LANZAR | 1084 | 20/10/2026 | 1361175 | 2 |  |  |  |  | Sin observación registrada | PVO Tablero Protecciones Bomba EP-1150L | N
Instrumentación CSE | SIN LANZAR | 1084 | 21/10/2026 | 1245167 | 1 |  |  |  |  | Sin observación registrada | PVO Instrumentación Intercamb EET-1172A | N
Instrumentación CSE | SIN LANZAR | 1084 | 21/10/2026 | 1339279 | 1 |  |  |  |  | Sin observación registrada | PVO Instrumentacion Bomba API EP-1161G | N
Instrumentación CSE | SIN LANZAR | 1084 | 22/10/2026 | 1176169 | 1 |  |  |  |  | Sin observación registrada | PVO Instrumentacion Asociada EP1296B | N
Instrumentación CSE | SIN LANZAR | 1084 | 22/10/2026 | 1270784 | 2 |  |  |  |  | Sin observación registrada | PVO Tablero Electrico Bombas de Lodos | N
Instrumentación CSE | SIN LANZAR | 1084 | 22/10/2026 | 1270784 | 1 |  |  |  |  | Sin observación registrada | PVO Instrumentación Bomba EP-11915A | N
Instrumentación CSE | SIN LANZAR | 1084 | 22/10/2026 | 1239494 | 1 |  |  |  |  | Sin observación registrada | PVO Tablero FLEX I/O-EF-1141B | N
Instrumentación CSE | SIN LANZAR | 1084 | 22/10/2026 | 1239494 | 2 |  |  |  |  | Sin observación registrada | PVO Instrumentación Filtro EF-1141B | N
Instrumentación CSE | SIN LANZAR | 1084 | 22/10/2026 | 1244360 | 2 |  |  |  |  | Sin observación registrada | PVO Instrumentacion Brazo carga EBC-1103 | N
Instrumentación CSE | SIN LANZAR | 1084 | 22/10/2026 | 1245185 | 1 |  |  |  |  | Sin observación registrada | PVO Instrumentación Mezclador EMZ-1193 | N
Instrumentación CSE | SIN LANZAR | 1084 | 22/10/2026 | 1339278 | 1 |  |  |  |  | Sin observación registrada | PVO Instrumentacion Bomba API EP-1161F | N
Instrumentación CSE | SIN LANZAR | 1084 | 22/10/2026 | 1339337 | 1 |  |  |  |  | Sin observación registrada | PVO Instrumentación Pozo DWDCS-0001 | N
Instrumentación CSE | SIN LANZAR | 1084 | 23/10/2026 | 1246589 | 4 |  |  |  |  | Sin observación registrada | PVO Tablero PLC E-VMS-EP1150C | N
Instrumentación CSE | SIN LANZAR | 1084 | 23/10/2026 | 1246589 | 3 |  |  |  |  | Sin observación registrada | PVO Instrumentación Bomba EP-1150C | N
Instrumentación CSE | SIN LANZAR | 1084 | 23/10/2026 | 1244352 | 3 |  |  |  |  | Sin observación registrada | PVO Instrumentación Bomba EP-1103-1 | N
Instrumentación CSE | SIN LANZAR | 1084 | 23/10/2026 | 1244353 | 3 |  |  |  |  | Sin observación registrada | PVO Instrumentación Bomba EP-1103-2 | N
Instrumentación CSE | SIN LANZAR | 1084 | 23/10/2026 | 1339277 | 1 |  |  |  |  | Sin observación registrada | PVO Instrumentacion Bomba API EP-1161E | N
Instrumentación CSE | SIN LANZAR | 1084 | 23/10/2026 | 1339357 | 1 |  |  |  |  | Sin observación registrada | PVO Instrumentación Bomba EP-1341K | N
Instrumentación CSE | SIN LANZAR | 1084 | 24/10/2026 | 1245178 | 2 |  |  |  |  | Sin observación registrada | PVO Tablero PLC E-PLC-EET-117-1 | N
Instrumentación CSE | SIN LANZAR | 1084 | 24/10/2026 | 1245178 | 1 |  |  |  |  | Sin observación registrada | PVO Instrumentación Tratador EET-117-1 | N
Instrumentación CSE | SIN LANZAR | 1084 | 24/10/2026 | 1339368 | 2 |  |  |  |  | Sin observación registrada | PVO Tablero Protecciones Bomba EP-1162M | N
Instrumentación CSE | SIN LANZAR | 1084 | 24/10/2026 | 1339368 | 1 |  |  |  |  | Sin observación registrada | PVO Instrumentacion Bomba EP-1162M | N
Instrumentación CSE | SIN LANZAR | 1084 | 24/10/2026 | 1339356 | 1 |  |  |  |  | Sin observación registrada | PVO Instrumentación Bomba EP-1341J | N
Instrumentación CSE | SIN LANZAR | 1084 | 26/10/2026 | 1244020 | 3 |  |  |  |  | Sin observación registrada | PVO Instrumentación Bomba EP-1141D | N
Instrumentación CSE | SIN LANZAR | 1084 | 26/10/2026 | 1253355 | 3 |  |  |  |  | Sin observación registrada | PVO Instrumentación Bomba EP-1156A | N
Instrumentación CSE | SIN LANZAR | 1084 | 26/10/2026 | 1245389 | 4 |  |  |  |  | Sin observación registrada | PVO Instrumentación Bomba EP-1168B | N
Instrumentación CSE | SIN LANZAR | 1084 | 26/10/2026 | 1339369 | 2 |  |  |  |  | Sin observación registrada | PVO Tablero Protecciones Bomba EP-1162N | N
Instrumentación CSE | SIN LANZAR | 1084 | 26/10/2026 | 1339369 | 1 |  |  |  |  | Sin observación registrada | PVO Instrumentacion Bomba EP-1162N | N
Instrumentación CSE | SIN LANZAR | 1084 | 26/10/2026 | 1339336 | 1 |  |  |  |  | Sin observación registrada | PVO Instrumentación Pozo DWCS-0015H | N
Instrumentación CSE | SIN LANZAR | 1084 | 27/10/2026 | 1236386 | 1 |  |  |  |  | Sin observación registrada | Mtto PVO Inst Und Bom Desc EP-1104-3 | N
Instrumentación CSE | SIN LANZAR | 1084 | 27/10/2026 | 1253342 | 4 |  |  |  |  | Sin observación registrada | PVO Instrumentación Bomba EP-1105-4 | N
Instrumentación CSE | SIN LANZAR | 1084 | 27/10/2026 | 1247386 | 1 |  |  |  |  | Sin observación registrada | PVO Tablero FLEX I/O-ETR-1142A | N
Instrumentación CSE | SIN LANZAR | 1084 | 27/10/2026 | 1247386 | 2 |  |  |  |  | Sin observación registrada | PVO Instrumentación Decantador ETR-1142A | N
Instrumentación CSE | SIN LANZAR | 1084 | 27/10/2026 | 1259864 | 2 |  |  |  |  | Sin observación registrada | PVO Tablero Protecciones Bomba EP-1162H | N
Instrumentación CSE | SIN LANZAR | 1084 | 27/10/2026 | 1259864 | 3 |  |  |  |  | Sin observación registrada | PVO Instrumentacion Bomba EP-1162H | N
Instrumentación CSE | SIN LANZAR | 1084 | 27/10/2026 | 1270785 | 1 |  |  |  |  | Sin observación registrada | PVO Instrumentación Bomba EP-11915B | N
Instrumentación CSE | SIN LANZAR | 1084 | 27/10/2026 | 1339363 | 1 |  |  |  |  | Sin observación registrada | PVO Instrumentación Bomba EP-1341Q | N
Instrumentación CSE | SIN LANZAR | 1084 | 27/10/2026 | 1339363 | 2 |  |  |  |  | Sin observación registrada | PVO Tablero Control E-PLC-1341Q | N
Instrumentación CSE | SIN LANZAR | 1084 | 29/10/2026 | 1239509 | 1 |  |  |  |  | Sin observación registrada | PVO Tablero Protecciones Bomba EP-1162B | N
Instrumentación CSE | SIN LANZAR | 1084 | 29/10/2026 | 1239509 | 2 |  |  |  |  | Sin observación registrada | PVO Instrumentacion Bomba EP-1162B | N
Instrumentación CSE | SIN LANZAR | 1084 | 30/10/2026 | 1176168 | 1 |  |  |  |  | Sin observación registrada | PVO Instrumentacion Asociada EP1296A | N
Instrumentación CSE | SIN LANZAR | 1084 | 30/10/2026 | 1243845 | 2 |  |  |  |  | Sin observación registrada | PVO Instrumentación Pozos CASE-0024 | N
Instrumentación CSE | SIN LANZAR | 1084 | 30/10/2026 | 1243845 | 1 |  |  |  |  | Sin observación registrada | PVO Instrumentación Manifold CASE-0024 | N
Instrumentación CSE | SIN LANZAR | 1084 | 30/10/2026 | 1247375 | 3 |  |  |  |  | Sin observación registrada | PVO Instrumentación Bomba EP-1142C | N
Instrumentación CSE | SIN LANZAR | 1084 | 30/10/2026 | 1240064 | 1 |  |  |  |  | Sin observación registrada | PVO Instrumentación Pozo DWCS-0002H | N
Instrumentación CSE | SIN LANZAR | 1084 | 30/10/2026 | 1244401 | 1 |  |  |  |  | Sin observación registrada | PVO Instrumentos Pozo DWCS-0003H | N
Instrumentación CSE | SIN LANZAR | 1084 | 30/10/2026 | 1244402 | 1 |  |  |  |  | Sin observación registrada | PVO Instrumentos Pozo DWCS-0004H | N
Instrumentación CSE | SIN LANZAR | 1084 | 30/10/2026 | 1244407 | 1 |  |  |  |  | Sin observación registrada | PVO Instrumentos Pozo DWCS-0009H | N
Instrumentación CSE | SIN LANZAR | 1084 | 30/10/2026 | 1243845 | 3 |  |  |  |  | Sin observación registrada | PVO Tablero de Control CASE-0024 | N
Instrumentación CSE | SIN LANZAR | 1084 | 30/10/2026 | 1247362 | 2 |  |  |  |  | Sin observación registrada | PVO Tablero FLEX I/O-ECFS-1152 | N
Instrumentación CSE | SIN LANZAR | 1084 | 30/10/2026 | 1247362 | 1 |  |  |  |  | Sin observación registrada | PVO Instrumentación Scrubber ECFS-1152 | N
Instrumentación CSE | SIN LANZAR | 1084 | 30/10/2026 | 1361179 | 1 |  |  |  |  | Sin observación registrada | PVO Instrumentación Bomba EP-1150N | N
Instrumentación CSE | SIN LANZAR | 1084 | 31/10/2026 | 1243740 | 1 |  |  |  |  | Sin observación registrada | PVO Instrumentación Manifold CASE-0096 | N
Instrumentación CSE | SIN LANZAR | 1084 | 31/10/2026 | 1243480 | 1 |  |  |  |  | Sin observación registrada | Mtto PVO Instrumentación Manifold CASE-0 | N
Instrumentación CSE | SIN LANZAR | 1084 | 01/11/2026 | 1245145 | 1 |  |  |  |  | Sin observación registrada | PVO Instrumentación Sumidero EFO-1163 | N
Instrumentación CSE | SIN LANZAR | 1084 | 01/11/2026 | 1239501 | 1 |  |  |  |  | Sin observación registrada | PVO Tablero FLEX I/O-ETR-1141A | N
Instrumentación CSE | SIN LANZAR | 1084 | 01/11/2026 | 1239501 | 2 |  |  |  |  | Sin observación registrada | PVO Instrumentación Decantador ETR-1141A | N
Instrumentación CSE | SIN LANZAR |  | 02/11/2026 | 1366519 | 3 |  |  |  |  | Sin observación registrada | PVO Tablero de Control CASE-0592
Instrumentación CSE | SIN LANZAR | 1084 | 02/11/2026 | 1366519 | 2 |  |  |  |  | Sin observación registrada | PVO Instrumentación Pozos CASE-0592 | N
Instrumentación CSE | SIN LANZAR | 1084 | 02/11/2026 | 1366519 | 1 |  |  |  |  | Sin observación registrada | PVO Instrumentación Manifold CASE-0592 | N
Instrumentación CSE | SIN LANZAR | 1084 | 03/11/2026 | 1360168 | 1 |  |  |  |  | Sin observación registrada | PVO Instrumentacion Asociad Bba EP-1180C | N
Instrumentación CSE | SIN LANZAR | 1084 | 04/11/2026 | 1245380 | 1 |  |  |  |  | Sin observación registrada | PVO Instrumentación ETK-1181 | N
Instrumentación CSE | SIN LANZAR | 1084 | 05/11/2026 | 1247397 | 1 |  |  |  |  | Sin observación registrada | PVO Instrumentación ETK-1197 | N
Instrumentación CSE | SIN LANZAR | 1084 | 05/11/2026 | 1247400 | 1 |  |  |  |  | Sin observación registrada | PVO Instrumentación Bomba EP-11912 | N
Instrumentación CSE | SIN LANZAR | 1084 | 06/11/2026 | 1247408 | 3 |  |  |  |  | Sin observación registrada | PVO Tablero Protecciones Bomba EP-1162C | N
Instrumentación CSE | SIN LANZAR | 1084 | 06/11/2026 | 1247408 | 2 |  |  |  |  | Sin observación registrada | PVO Instrumentacion Bomba EP-1162C | N
Instrumentación CSE | SIN LANZAR | 1084 | 07/11/2026 | 1245392 | 4 |  |  |  |  | Sin observación registrada | PVO Instrumentación Bomba EP-1165B | N
Instrumentación CSE | SIN LANZAR | 1084 | 07/11/2026 | 1263262 | 5 |  |  |  |  | Sin observación registrada | PVO Instrumentación Bomba EP-1341I | N
Instrumentación CSE | SIN LANZAR | 1084 | 08/11/2026 | 1246092 | 6 |  |  |  |  | Sin observación registrada | PVO Tablero de Instrumentación JB-INST-2 | N
Instrumentación CSE | SIN LANZAR | 1084 | 08/11/2026 | 1239511 | 1 |  |  |  |  | Sin observación registrada | PVO Tablero PLC E-PLC-EC1191A | N
Instrumentación CSE | SIN LANZAR | 1084 | 08/11/2026 | 1239510 | 1 |  |  |  |  | Sin observación registrada | PVO Tablero PLC E-PLC-EC1191 | N
Instrumentación CSE | SIN LANZAR | 1084 | 08/11/2026 | 1244343 | 1 |  |  |  |  | Sin observación registrada | PVO Instrumentación EFM-1191-B | N
Instrumentación CSE | SIN LANZAR | 1084 | 08/11/2026 | 1246092 | 1 |  |  |  |  | Sin observación registrada | PVO Inst Und Bomba Desc EP-1104-2 | N
Instrumentación CSE | SIN LANZAR | 1084 | 08/11/2026 | 1245171 | 1 |  |  |  |  | Sin observación registrada | PVO Instrumentación Intercamb EET-1173A | N
Instrumentación CSE | SIN LANZAR | 1084 | 08/11/2026 | 1253353 | 9 |  |  |  |  | Sin observación registrada | PVO Instrumentación Celda Flot. EDA-1153 | N
Instrumentación CSE | SIN LANZAR | 1084 | 08/11/2026 | 1265403 | 2 |  |  |  |  | Sin observación registrada | PVO Tablero Control LCP-04 EPK-1135 | N
Instrumentación CSE | SIN LANZAR | 1084 | 08/11/2026 | 1265403 | 1 |  |  |  |  | Sin observación registrada | PVO Instrumentación EPK-1135 | N
Instrumentación CSE | SIN LANZAR | 1084 | 08/11/2026 | 1265404 | 1 |  |  |  |  | Sin observación registrada | PVO Instrumentación EPK-1136 | N
Instrumentación CSE | SIN LANZAR | 1084 | 08/11/2026 | 1265404 | 2 |  |  |  |  | Sin observación registrada | PVO Tablero Control LCP-01 EPK-1136 | N
Instrumentación CSE | SIN LANZAR | 1084 | 08/11/2026 | 1339358 | 1 |  |  |  |  | Sin observación registrada | PVO Instrumentación Bomba EP-1341L | N
Instrumentación CSE | SIN LANZAR | 1084 | 10/11/2026 | 1245165 | 1 |  |  |  |  | Sin observación registrada | PVO Instrumentación Intercamb EET-1171B | N
Instrumentación CSE | SIN LANZAR | 1084 | 11/11/2026 | 1247396 | 1 |  |  |  |  | Sin observación registrada | PVO Instrumentación Bomba EP-1195-3 | N
Instrumentación CSE | SIN LANZAR | 1084 | 12/11/2026 | 1245019 | 1 |  |  |  |  | Sin observación registrada | PVO Instrum Precalentador Aux 6KW Cald D | N
Instrumentación CSE | SIN LANZAR | 1084 | 12/11/2026 | 1245133 | 2 |  |  |  |  | Sin observación registrada | PVO Ignitor Quemador Caldera ETB-1191D | N
Instrumentación CSE | SIN LANZAR | 1084 | 12/11/2026 | 1245133 | 1 |  |  |  |  | Sin observación registrada | PVO Instrum Caldera Quemador ETB-1191D | N
Instrumentación CSE | SIN LANZAR | 1084 | 13/11/2026 | 1240138 | 1 |  |  |  |  | Sin observación registrada | PVO Instrumentación Tratamient Agua | N
Instrumentación CSE | SIN LANZAR | 1084 | 13/11/2026 | 1193457 | 1 |  |  |  |  | Sin observación registrada | PVO Instrumentacion Asociada Inyeción M2 | N
Instrumentación CSE | SIN LANZAR | 1084 | 13/11/2026 | 1270695 | 1 |  |  |  |  | Sin observación registrada | PVO Instrumentación Manifold CASE-0015 | N
Instrumentación CSE | SIN LANZAR | 1084 | 13/11/2026 | 1270695 | 2 |  |  |  |  | Sin observación registrada | PVO Instrumentación Pozos CASE-0015 | N
Instrumentación CSE | SIN LANZAR | 1084 | 13/11/2026 | 1326422 | 2 |  |  |  |  | Sin observación registrada | PVO Instrumentación Pozos CASE-0090 | N
Instrumentación CSE | SIN LANZAR | 1084 | 13/11/2026 | 1326422 | 1 |  |  |  |  | Sin observación registrada | PVO Instrumentación Manifold CASE-0090 | N
Instrumentación CSE | SIN LANZAR | 1084 | 13/11/2026 | 1263079 | 1 |  |  |  |  | Sin observación registrada | PVO Instrumentación Manifold CASE-0095 | N
Instrumentación CSE | SIN LANZAR | 1084 | 13/11/2026 | 1247367 | 3 |  |  |  |  | Sin observación registrada | PVO Instrumentacion B.Scrubber EP-1153-1 | N
Instrumentación CSE | SIN LANZAR | 1084 | 13/11/2026 | 1247371 | 3 |  |  |  |  | Sin observación registrada | PVO Instrumentación Bomba EP-1154A | N
Instrumentación CSE | SIN LANZAR | 1084 | 13/11/2026 | 1253356 | 3 |  |  |  |  | Sin observación registrada | PVO Instrumentación Bomba EP-1156B | N
Instrumentación CSE | SIN LANZAR | 1084 | 13/11/2026 | 1245144 | 1 |  |  |  |  | Sin observación registrada | PVO Instrumentación Sumidero EFO-1162 | N
Instrumentación CSE | SIN LANZAR | 1084 | 13/11/2026 | 1244336 | 1 |  |  |  |  | Sin observación registrada | PVO Instrum Precalentador Aux 6KW Cald A | N
Instrumentación CSE | SIN LANZAR | 1084 | 13/11/2026 | 1244344 | 1 |  |  |  |  | Sin observación registrada | PVO Instrumentación Tanque ETK-11924A | N
Instrumentación CSE | SIN LANZAR | 1084 | 13/11/2026 | 1244345 | 1 |  |  |  |  | Sin observación registrada | PVO Instrumentación Tanque ETK-11924B | N
Instrumentación CSE | SIN LANZAR | 1084 | 13/11/2026 | 1240063 | 1 |  |  |  |  | Sin observación registrada | PVO Instrumentación Manifold succión Iny | N
Instrumentación CSE | SIN LANZAR | 1084 | 13/11/2026 | 1270695 | 3 |  |  |  |  | Sin observación registrada | PVO Tablero de Control CASE-0015 | N
Instrumentación CSE | SIN LANZAR | 1084 | 13/11/2026 | 1326422 | 3 |  |  |  |  | Sin observación registrada | PVO Tablero de Control CASE-0090 | N
Instrumentación CSE | SIN LANZAR | 1084 | 13/11/2026 | 1245157 | 3 |  |  |  |  | Sin observación registrada | PVO Instrumentación Bomba EP-1159-2 | N
Instrumentación CSE | SIN LANZAR | 1084 | 13/11/2026 | 1247390 | 3 |  |  |  |  | Sin observación registrada | PVO Instrumentacion Bomba API EP-1161C | N
Instrumentación CSE | SIN LANZAR | 1084 | 13/11/2026 | 1244354 | 3 |  |  |  |  | Sin observación registrada | PVO Instrumentación Bomba EP-1103-3 | N
Instrumentación CSE | SIN LANZAR | 1084 | 13/11/2026 | 1247392 | 3 |  |  |  |  | Sin observación registrada | PVO Instrumentación Bomba EP-1191-1 | N
Instrumentación CSE | SIN LANZAR | 1084 | 13/11/2026 | 1245376 | 4 |  |  |  |  | Sin observación registrada | PVO Instrumentación Bomba EP-1183 | N
Instrumentación CSE | SIN LANZAR | 1084 | 13/11/2026 | 1346321 | 1 |  |  |  |  | Sin observación registrada | PVO Tablero de control E-UCP-1342 | N
Instrumentación CSE | SIN LANZAR | 1084 | 13/11/2026 | 1335926 | 1 |  |  |  |  | Sin observación registrada | PVO Instrumentación Pozo DWCS-0011H | N
Instrumentación CSE | SIN LANZAR | 1084 | 14/11/2026 | 1211851 | 1 |  |  |  |  | Sin observación registrada | PVO Calibracion Medidor Flujo CLU-0452 | N
Instrumentación CSE | SIN LANZAR | 1084 | 16/11/2026 | 1282162 | 2 |  |  |  |  | Sin observación registrada | PVO Instrumentación Pozos CASE-0039 | N
Instrumentación CSE | SIN LANZAR | 1084 | 16/11/2026 | 1282162 | 1 |  |  |  |  | Sin observación registrada | PVO Instrumentación Manifold CASE-0039 | N
Instrumentación CSE | SIN LANZAR | 1084 | 16/11/2026 | 1244331 | 1 |  |  |  |  | Sin observación registrada | PVO Instrumentación KO DRUM EKO-1161 | N
Instrumentación CSE | SIN LANZAR | 1084 | 16/11/2026 | 1282162 | 3 |  |  |  |  | Sin observación registrada | PVO Tablero de Control CASE-0039 | N
Instrumentación CSE | SIN LANZAR | 1084 | 16/11/2026 | 1244311 | 1 |  |  |  |  | Sin observación registrada | PVO Instrumentación Multiple Air Control | N
Instrumentación CSE | SIN LANZAR | 1084 | 16/11/2026 | 1259866 | 2 |  |  |  |  | Sin observación registrada | PVO Instrumentacion Bomba EP-1106-3 | N
Instrumentación CSE | SIN LANZAR | 1084 | 17/11/2026 | 1193456 | 1 |  |  |  |  | Sin observación registrada | PVO Instrumentacion Asociada Manifold M1 | N
Instrumentación CSE | SIN LANZAR | 1084 | 17/11/2026 | 1234764 | 1 |  |  |  |  | Sin observación registrada | PVO Inst Manifold CASE-0027 | N
Instrumentación CSE | SIN LANZAR | 1084 | 17/11/2026 | 1237762 | 1 |  |  |  |  | Sin observación registrada | PVO Instrumentación Manifold CASE-0040 | N
Instrumentación CSE | SIN LANZAR | 1084 | 17/11/2026 | 1237762 | 2 |  |  |  |  | Sin observación registrada | PVO Instrumentación Pozos CASE-0040 | N
Instrumentación CSE | SIN LANZAR | 1084 | 17/11/2026 | 1270694 | 1 |  |  |  |  | Sin observación registrada | PVO Instrumentación Manifold CASE-0092 | N
Instrumentación CSE | SIN LANZAR | 1084 | 17/11/2026 | 1270693 | 1 |  |  |  |  | Sin observación registrada | PVO Instrumentación Manifold CASE-0098 | N
Instrumentación CSE | SIN LANZAR | 1084 | 17/11/2026 | 1270101 | 1 |  |  |  |  | Sin observación registrada | PVO Instrumentación Manifold CASE-0373 | N
Instrumentación CSE | SIN LANZAR | 1084 | 17/11/2026 | 1238084 | 1 |  |  |  |  | Sin observación registrada | PVO Instrumentación Manifold CASE-0382 | N
Instrumentación CSE | SIN LANZAR | 1084 | 17/11/2026 | 1238084 | 2 |  |  |  |  | Sin observación registrada | PVO Instrumentación Pozos CASE-0382 | N
Instrumentación CSE | SIN LANZAR | 1084 | 17/11/2026 | 1237762 | 3 |  |  |  |  | Sin observación registrada | PVO Tablero de Control CASE-0040 | N
Instrumentación CSE | SIN LANZAR | 1084 | 17/11/2026 | 1238084 | 3 |  |  |  |  | Sin observación registrada | PVO Tablero de Control CASE-0382 | N
Instrumentación CSE | SIN LANZAR | 1084 | 17/11/2026 | 1244274 | 1 |  |  |  |  | Sin observación registrada | PVO Instrumentación Tanque ETK-11912A | N
Instrumentación CSE | SIN LANZAR | 1084 | 17/11/2026 | 1240065 | 1 |  |  |  |  | Sin observación registrada | PVO Instrumentacion Tanque ETK-11913 | N
Instrumentación CSE | SIN LANZAR | 1084 | 18/11/2026 | 1178815 | 1 |  |  |  |  | Sin observación registrada | PVO Instrumentacion Asociada Cluster F1 | N
Instrumentación CSE | SIN LANZAR | 1084 | 18/11/2026 | 1178817 | 1 |  |  |  |  | Sin observación registrada | PVO Instrumentacion Asociada Cluster F2 | N
Instrumentación CSE | SIN LANZAR | 1084 | 18/11/2026 | 1178817 | 2 |  |  |  |  | Sin observación registrada | PVO Tablero Ctrl Cluster Fauno 2 | N
Instrumentación CSE | SIN LANZAR | 1084 | 19/11/2026 | 1236162 | 3 |  |  |  |  | Sin observación registrada | PVO Tablero de Control CASE-0099 | N
Instrumentación CSE | SIN LANZAR | 1084 | 19/11/2026 | 1236162 | 2 |  |  |  |  | Sin observación registrada | PVO Instrumentación Pozos CASE-0099 | N
Instrumentación CSE | SIN LANZAR | 1084 | 19/11/2026 | 1236162 | 1 |  |  |  |  | Sin observación registrada | PVO Instrumentación Manifold CASE-0 | N
Instrumentación CSE | SIN LANZAR | 1084 | 19/11/2026 | 1292613 | 1 |  |  |  |  | Sin observación registrada | PVO Instrumentación Manifold CASE-0020 | N
Instrumentación CSE | SIN LANZAR | 1084 | 19/11/2026 | 1292613 | 2 |  |  |  |  | Sin observación registrada | PVO Instrumentación Pozos CASE-0020 | N
Instrumentación CSE | SIN LANZAR | 1084 | 19/11/2026 | 1292613 | 3 |  |  |  |  | Sin observación registrada | PVO Tablero de Control CASE-0020 | N
Instrumentación CSE | SIN LANZAR | 1084 | 19/11/2026 | 1245160 | 1 |  |  |  |  | Sin observación registrada | PVO Instrumentación SKIM ETK-1151A | N
Instrumentación CSE | SIN LANZAR | 1084 | 19/11/2026 | 1239481 | 2 |  |  |  |  | Sin observación registrada | PVO Tablero FLEX I/O-ECFS-1151 | N
Instrumentación CSE | SIN LANZAR | 1084 | 19/11/2026 | 1239481 | 1 |  |  |  |  | Sin observación registrada | PVO Instrumentación Scrubber ECFS-1151 | N
Instrumentación CSE | SIN LANZAR | 1084 | 19/11/2026 | 1253346 | 2 |  |  |  |  | Sin observación registrada | PVO Tablero FLEX I/O-ECFS-1153 | N
Instrumentación CSE | SIN LANZAR | 1084 | 19/11/2026 | 1253346 | 1 |  |  |  |  | Sin observación registrada | PVO Instrumentación Scrubber ECFS-1153 | N
Instrumentación CSE | SIN LANZAR | 1084 | 19/11/2026 | 1339373 | 2 |  |  |  |  | Sin observación registrada | PVO Tablero Protecciones Bomba EP-1162R | N
Instrumentación CSE | SIN LANZAR | 1084 | 19/11/2026 | 1339373 | 1 |  |  |  |  | Sin observación registrada | PVO Instrumentacion Bomba EP-1162R | N
Instrumentación CSE | SIN LANZAR | 1084 | 20/11/2026 | 1244348 | 1 |  |  |  |  | Sin observación registrada | PVO Tablero PLC E-PLC-EB1191A | N
Instrumentación CSE | SIN LANZAR | 1084 | 20/11/2026 | 1244348 | 2 |  |  |  |  | Sin observación registrada | PVO Inst Cald Generacion Vapor ETB-1191A | N
Instrumentación CSE | SIN LANZAR | 1084 | 20/11/2026 | 1339303 | 1 |  |  |  |  | Sin observación registrada | PVO Instrumentacion Asociad Bba EP-1169A | N
Instrumentación CSE | SIN LANZAR | 1084 | 20/11/2026 | 1339305 | 1 |  |  |  |  | Sin observación registrada | PVO Instrumentacion Asociad Bba EP-1169B | N
Instrumentación CSE | SIN LANZAR | 1084 | 20/11/2026 | 1339298 | 1 |  |  |  |  | Sin observación registrada | PVO Instrumentacion Celda Flot EDA-1154 | N
Instrumentación CSE | SIN LANZAR | 1084 | 20/11/2026 | 1339367 | 1 |  |  |  |  | Sin observación registrada | PVO Instrumentación Tanque Cab ETK-1161B | N
Instrumentación CSE | SIN LANZAR | 1084 | 21/11/2026 | 1247369 | 7 |  |  |  |  | Sin observación registrada | PVO Tablero FLEX I/O-EDA-1152 | N
Instrumentación CSE | SIN LANZAR | 1084 | 21/11/2026 | 1247369 | 8 |  |  |  |  | Sin observación registrada | PVO Tablero FLEX I/O-NUNSHELL-1152 | N
Instrumentación CSE | SIN LANZAR | 1084 | 21/11/2026 | 1247369 | 9 |  |  |  |  | Sin observación registrada | PVO Instrumentación Celda Flot. EDA-1152 | N
Instrumentación CSE | SIN LANZAR | 1084 | 22/11/2026 | 1244403 | 1 |  |  |  |  | Sin observación registrada | PVO Instrumentos Pozo DWCS-0005H | N
Instrumentación CSE | SIN LANZAR | 1084 | 22/11/2026 | 1244404 | 1 |  |  |  |  | Sin observación registrada | PVO Instrumentos Pozo DWCS-0006H | N
Instrumentación CSE | SIN LANZAR | 1084 | 22/11/2026 | 1244405 | 1 |  |  |  |  | Sin observación registrada | PVO Instrumentos Pozo DWCS-0007H | N
Instrumentación CSE | SIN LANZAR | 1084 | 22/11/2026 | 1244406 | 1 |  |  |  |  | Sin observación registrada | PVO Instrumentos Pozo DWCS-0008H | N
Instrumentación CSE | SIN LANZAR | 1084 | 22/11/2026 | 1253343 | 1 |  |  |  |  | Sin observación registrada | PVO Instrumentación SKIM ETK-1151B | N
Instrumentación CSE | SIN LANZAR | 1084 | 23/11/2026 | 1193358 | 3 |  |  |  |  | Sin observación registrada | PVO Instrumentación Compresor Atlas GA30 | N
Instrumentación CSE | SIN LANZAR | 1084 | 23/11/2026 | 1193358 | 4 |  |  |  |  | Sin observación registrada | PVO Secador Atlas GA30 | S
Instrumentación CSE | SIN LANZAR | 1084 | 23/11/2026 | 1239479 | 1 |  |  |  |  | Sin observación registrada | PVO Instumentación Multiple Descarga EP1 | N
Instrumentación CSE | SIN LANZAR | 1084 | 23/11/2026 | 1239488 | 3 |  |  |  |  | Sin observación registrada | PVO Instrumentación Bomba EP-1152A | N
Instrumentación CSE | SIN LANZAR | 1084 | 23/11/2026 | 1239489 | 3 |  |  |  |  | Sin observación registrada | PVO Instrumentación Bomba EP-1152B | N
Instrumentación CSE | SIN LANZAR | 1084 | 23/11/2026 | 1245393 | 4 |  |  |  |  | Sin observación registrada | PVO Instrumentación Bomba EP-1165C | N
Instrumentación CSE | SIN LANZAR | 1084 | 23/11/2026 | 1244329 | 1 |  |  |  |  | Sin observación registrada | PVO Instrumentación ETK-11925 | N
Instrumentación CSE | SIN LANZAR | 1084 | 23/11/2026 | 1245126 | 1 |  |  |  |  | Sin observación registrada | PVO Instrumentación Tanque ETK-11924D | N
Instrumentación CSE | SIN LANZAR | 1084 | 23/11/2026 | 1245130 | 1 |  |  |  |  | Sin observación registrada | PVO Tablero PLC E-PLC-EB1191D | N
Instrumentación CSE | SIN LANZAR | 1084 | 23/11/2026 | 1259792 | 2 |  |  |  |  | Sin observación registrada | PVO Tablero Control LCP-01 EPK-1132 | N
Instrumentación CSE | SIN LANZAR | 1084 | 23/11/2026 | 1259792 | 1 |  |  |  |  | Sin observación registrada | PVO Instrumentación EPK-1132 | N
Instrumentación CSE | SIN LANZAR | 1084 | 23/11/2026 | 1239504 | 1 |  |  |  |  | Sin observación registrada | PVO Instrumentación Piscina EBA-1161 | N
Instrumentación CSE | SIN LANZAR | 1084 | 23/11/2026 | 1244254 | 1 |  |  |  |  | Sin observación registrada | PVO Inst Brazo Descargad Crudo Diluyente | N
Instrumentación CSE | SIN LANZAR | 1084 | 23/11/2026 | 1244270 | 3 |  |  |  |  | Sin observación registrada | PVO Instrumentación Bom Diesel EP-1196-1 | N
Instrumentación CSE | SIN LANZAR | 1084 | 23/11/2026 | 1239518 | 1 |  |  |  |  | Sin observación registrada | PVO Instumentación Asociada ETK-1103 | N
Instrumentación CSE | SIN LANZAR | 1084 | 23/11/2026 | 1339361 | 1 |  |  |  |  | Sin observación registrada | PVO Instrumentación Bomba EP-1341O | N
Instrumentación CSE | SIN LANZAR | 1084 | 23/11/2026 | 1346320 | 9 |  |  |  |  | Sin observación registrada | PVO Tablero Com Variador TC-1341J | N
Instrumentación CSE | SIN LANZAR | 1084 | 24/11/2026 | 1239485 | 3 |  |  |  |  | Sin observación registrada | PVO Instrumentacion B.Scrubber EP-1151-1 | N
Instrumentación CSE | SIN LANZAR | 1084 | 24/11/2026 | 1249086 | 1 |  |  |  |  | Sin observación registrada | PVO Instrumentación Tanque ETK-11924C | N
Instrumentación CSE | SIN LANZAR | 1084 | 24/11/2026 | 1244271 | 3 |  |  |  |  | Sin observación registrada | PVO Instrumentación Bom Diesel EP-1196-2 | N
Instrumentación CSE | SIN LANZAR | 1084 | 24/11/2026 | 1265406 | 1 |  |  |  |  | Sin observación registrada | PVO Instrumentación EPK-1138 | N
Instrumentación CSE | SIN LANZAR | 1084 | 24/11/2026 | 1353972 | 1 |  |  |  |  | Sin observación registrada | PVO Instrumentación Manifold CASE-0100 | N
Instrumentación CSE | SIN LANZAR | 1084 | 25/11/2026 | 1249176 | 8 |  |  |  |  | Sin observación registrada | PVO Consola Operacion CCO | N
Instrumentación CSE | SIN LANZAR | 1084 | 25/11/2026 | 1249176 | 9 |  |  |  |  | Sin observación registrada | PVO Consola Ingenieria CCO | N
Instrumentación CSE | SIN LANZAR | 1084 | 25/11/2026 | 1249176 | 10 |  |  |  |  | Sin observación registrada | PVO Consola Mantenimiento CCO | N
Instrumentación CSE | SIN LANZAR | 1084 | 25/11/2026 | 1249176 | 11 |  |  |  |  | Sin observación registrada | PVO Consola Operacion Cargadero | N
Instrumentación CSE | SIN LANZAR | 1084 | 25/11/2026 | 1249176 | 12 |  |  |  |  | Sin observación registrada | PVO Consola Operacion Descargad | N
Instrumentación CSE | SIN LANZAR | 1084 | 25/11/2026 | 1249176 | 13 |  |  |  |  | Sin observación registrada | PVO Consola Operacion CCS | N
Instrumentación CSE | SIN LANZAR | 1084 | 25/11/2026 | 1249176 | 1 |  |  |  |  | Sin observación registrada | PVO Servidor HMI Primario | N
Instrumentación CSE | SIN LANZAR | 1084 | 25/11/2026 | 1249176 | 2 |  |  |  |  | Sin observación registrada | PVO Servidor HMI Redundante | N
Instrumentación CSE | SIN LANZAR | 1084 | 25/11/2026 | 1249176 | 3 |  |  |  |  | Sin observación registrada | PVO Servidor de Directorio FactoryTalk | N
Instrumentación CSE | SIN LANZAR | 1084 | 25/11/2026 | 1249176 | 4 |  |  |  |  | Sin observación registrada | PVO Servidor de Históricos | N
Instrumentación CSE | SIN LANZAR | 1084 | 25/11/2026 | 1249176 | 5 |  |  |  |  | Sin observación registrada | PVO Servidor de Históricos redundante | N
Instrumentación CSE | SIN LANZAR | 1084 | 25/11/2026 | 1249176 | 6 |  |  |  |  | Sin observación registrada | PVO Servidor de Gestión de Activos | N
Instrumentación CSE | SIN LANZAR | 1084 | 25/11/2026 | 1249176 | 7 |  |  |  |  | Sin observación registrada | PVO Servidor Web | N
Instrumentación CSE | SIN LANZAR | 1084 | 25/11/2026 | 1249176 | 14 |  |  |  |  | Sin observación registrada | PVO Servidor SCADA Pozos | N
Instrumentación CSE | SIN LANZAR | 1084 | 26/11/2026 | 1245436 | 1 |  |  |  |  | Sin observación registrada | PVO Instrum Bomba Crudo Mezcla EP-1194-2 | N
Instrumentación CSE | SIN LANZAR | 1084 | 26/11/2026 | 1265407 | 1 |  |  |  |  | Sin observación registrada | PVO Instrumentación EPK-1139 | N
Instrumentación CSE | SIN LANZAR | 1084 | 26/11/2026 | 1339322 | 1 |  |  |  |  | Sin observación registrada | PVO Calibracion Med. Magnetico FIT-11541 | N
Instrumentación CSE | SIN LANZAR | 1084 | 27/11/2026 | 1245158 | 3 |  |  |  |  | Sin observación registrada | PVO Tablero E-VMS-EP1159A | N
Instrumentación CSE | SIN LANZAR | 1084 | 27/11/2026 | 1245158 | 4 |  |  |  |  | Sin observación registrada | PVO Instrumentación Bomba EP-1159A | N
Instrumentación CSE | SIN LANZAR | 1084 | 27/11/2026 | 1259798 | 5 |  |  |  |  | Sin observación registrada | PVO Tablero PLC E-VMS-EP1150F | N
Instrumentación CSE | SIN LANZAR | 1084 | 27/11/2026 | 1246093 | 1 |  |  |  |  | Sin observación registrada | PVO Inst Und Bomba Desc EP-1104-5 | N
Instrumentación CSE | SIN LANZAR | 1084 | 27/11/2026 | 1259798 | 3 |  |  |  |  | Sin observación registrada | PVO Instrumentación Bomba EP-1150F | N
Instrumentación CSE | SIN LANZAR | 1084 | 27/11/2026 | 1351295 | 1 |  |  |  |  | Sin observación registrada | PVO Instrumentacion Asociad Bba EP-1175D | N
Instrumentación CSE | SIN LANZAR | 1084 | 27/11/2026 | 1350939 | 9 |  |  |  |  | Sin observación registrada | PVO Tablero Com Variador TC-1341Q | N
Instrumentación CSE | SIN LANZAR | 1084 | 02/12/2026 | 1244019 | 3 |  |  |  |  | Sin observación registrada | PVO Instrumentación Bomba EP-1141C | N
Instrumentación CSE | SIN LANZAR | 1084 | 03/12/2026 | 1253374 | 1 |  |  |  |  | Sin observación registrada | PVO Tablero Protecciones Bomba EP-1162F | N
Instrumentación CSE | SIN LANZAR | 1084 | 03/12/2026 | 1253374 | 2 |  |  |  |  | Sin observación registrada | PVO Instrumentacion Bomba EP-1162F | N
Instrumentación CSE | SIN LANZAR | 1084 | 04/12/2026 | 1252718 | 1 |  |  |  |  | Sin observación registrada | PVO Pruebas Interlocks de Proceso CSE | N
Instrumentación CSE | SIN LANZAR | 1084 | 04/12/2026 | 1245437 | 1 |  |  |  |  | Sin observación registrada | PVO Tablero de control E-UCP-11001 | N
Instrumentación CSE | SIN LANZAR | 1084 | 04/12/2026 | 1245437 | 2 |  |  |  |  | Sin observación registrada | PVO Tablero de control E-I/O-11001 | N
Instrumentación CSE | SIN LANZAR | 1084 | 04/12/2026 | 1245437 | 3 |  |  |  |  | Sin observación registrada | PVO Tablero de control E-I/O-11002 | N
Instrumentación CSE | SIN LANZAR | 1084 | 04/12/2026 | 1245437 | 4 |  |  |  |  | Sin observación registrada | PVO Tablero de control E-I/O-11003 | N
Instrumentación CSE | SIN LANZAR | 1084 | 04/12/2026 | 1245437 | 5 |  |  |  |  | Sin observación registrada | PVO Tablero de control E-I/O-11004 | N
Instrumentación CSE | SIN LANZAR | 1084 | 04/12/2026 | 1245437 | 9 |  |  |  |  | Sin observación registrada | PVO Tablero de control E-I/O-11007 | N
Instrumentación CSE | SIN LANZAR | 1084 | 04/12/2026 | 1245437 | 7 |  |  |  |  | Sin observación registrada | PVO Tablero de control E-I/O-11005 | N
Instrumentación CSE | SIN LANZAR | 1084 | 04/12/2026 | 1245437 | 8 |  |  |  |  | Sin observación registrada | PVO Tablero de control E-I/O-11006 | N
Instrumentación CSE | SIN LANZAR | 1084 | 04/12/2026 | 1245437 | 6 |  |  |  |  | Sin observación registrada | PVO Tablero de control E-UCP-11002 | N
Instrumentación CSE | SIN LANZAR | 1084 | 04/12/2026 | 1239512 | 1 |  |  |  |  | Sin observación registrada | PVO Tablero PLC E-PLC-EC1191B | N
Instrumentación CSE | SIN LANZAR | 1084 | 04/12/2026 | 1240062 | 2 |  |  |  |  | Sin observación registrada | PVO Inst Cabezal Alta presión Bombas | N
Instrumentación CSE | SIN LANZAR | 1084 | 04/12/2026 | 1240062 | 1 |  |  |  |  | Sin observación registrada | PVO Inst.Cabezal Alta Alta presión Bomba | N
Instrumentación CSE | SIN LANZAR | 1084 | 04/12/2026 | 1239515 | 2 |  |  |  |  | Sin observación registrada | PVO Instrumentación Asociada SEC-1191 | N
Instrumentación CSE | SIN LANZAR | 1084 | 04/12/2026 | 1244312 | 1 |  |  |  |  | Sin observación registrada | PVO Instrumentación Multiple Air Industr | N
Instrumentación CSE | SIN LANZAR | 1084 | 04/12/2026 | 1330416 | 1 |  |  |  |  | Sin observación registrada | PVO Calibrar Medidor Magnet FIT-1151 | N
Instrumentación CSE | SIN LANZAR | 1084 | 04/12/2026 | 1331287 | 3 |  |  |  |  | Sin observación registrada | PVO Tablero de Control CASE-0392 | N
Instrumentación CSE | SIN LANZAR | 1084 | 04/12/2026 | 1331287 | 1 |  |  |  |  | Sin observación registrada | PVO Instrumentación Manifold CASE-0392 | N
Instrumentación CSE | SIN LANZAR | 1084 | 04/12/2026 | 1331287 | 2 |  |  |  |  | Sin observación registrada | PVO Instrumentación Pozos CASE-0392 | N
Instrumentación CSE | SIN LANZAR | 1084 | 04/12/2026 | 1245437 | 12 |  |  |  |  | Sin observación registrada | PVO Tablero de control E-I/O-11010 | N
Instrumentación CSE | SIN LANZAR | 1084 | 04/12/2026 | 1245437 | 13 |  |  |  |  | Sin observación registrada | PVO Tablero de control E-I/O-11011 | N
Instrumentación CSE | SIN LANZAR | 1084 | 04/12/2026 | 1245437 | 10 |  |  |  |  | Sin observación registrada | PVO Tablero de control E-I/O-11008 | N
Instrumentación CSE | SIN LANZAR | 1084 | 04/12/2026 | 1245437 | 11 |  |  |  |  | Sin observación registrada | PVO Tablero de control E-I/O-11009 | N
Instrumentación CSE | SIN LANZAR | 1084 | 04/12/2026 | 1245437 | 14 |  |  |  |  | Sin observación registrada | PVO Tablero de control E-I/O-11012 | N
Instrumentación CSE | SIN LANZAR | 1084 | 04/12/2026 | 1351862 | 1 |  |  |  |  | Sin observación registrada | PVO Valvula de Control CV-11551A | N
Instrumentación CSE | SIN LANZAR | 1084 | 04/12/2026 | 1351863 | 1 |  |  |  |  | Sin observación registrada | PVO Valvula de Control CV-11551B | N
Instrumentación CSE | SIN LANZAR | 1084 | 04/12/2026 | 1351864 | 1 |  |  |  |  | Sin observación registrada | PVO Valvula de Control CV-11551C | N
Instrumentación CSE | SIN LANZAR | 1084 | 04/12/2026 | 1351869 | 1 |  |  |  |  | Sin observación registrada | PVO Valvula de Control FCV-11553 | N
Instrumentación CSE | SIN LANZAR | 1084 | 04/12/2026 | 1351860 | 1 |  |  |  |  | Sin observación registrada | PVO Valvula de Control FCV-11551 | N
Instrumentación CSE | SIN LANZAR | 1084 | 04/12/2026 | 1351861 | 1 |  |  |  |  | Sin observación registrada | PVO Valvula de Control PV-11551 | N
Instrumentación CSE | SIN LANZAR | 1084 | 04/12/2026 | 1351866 | 1 |  |  |  |  | Sin observación registrada | PVO Valvula de Control FCV-11552A | N
Instrumentación CSE | SIN LANZAR | 1084 | 04/12/2026 | 1351867 | 1 |  |  |  |  | Sin observación registrada | PVO Valvula de Control FCV-11552B | N
Instrumentación CSE | SIN LANZAR | 1084 | 04/12/2026 | 1351868 | 1 |  |  |  |  | Sin observación registrada | PVO Valvula de Control FCV-11552C | N
Instrumentación CSE | SIN LANZAR | 1084 | 06/12/2026 | 1247403 | 1 |  |  |  |  | Sin observación registrada | PVO Instrumentacion Bzo Descargadero 2 | N
Instrumentación CSE | SIN LANZAR | 1084 | 06/12/2026 | 1245390 | 4 |  |  |  |  | Sin observación registrada | PVO Instrumentación Bomba EP-1168C | N
Instrumentación CSE | SIN LANZAR | 1084 | 06/12/2026 | 1245391 | 4 |  |  |  |  | Sin observación registrada | PVO Instrumentación Bomba EP-1164C | N
Instrumentación CSE | SIN LANZAR | 1084 | 06/12/2026 | 1244337 | 1 |  |  |  |  | Sin observación registrada | PVO Instrum Precalentador Aux 6KW Cald B | N
Instrumentación CSE | SIN LANZAR | 1084 | 06/12/2026 | 1249082 | 1 |  |  |  |  | Sin observación registrada | PVO Instrum Precalentador Aux 6KW Cald C | N
Instrumentación CSE | SIN LANZAR | 1084 | 06/12/2026 | 1253371 | 1 |  |  |  |  | Sin observación registrada | PVO Tablero FLEX I/O-ETR-1143B | N
Instrumentación CSE | SIN LANZAR | 1084 | 06/12/2026 | 1253371 | 2 |  |  |  |  | Sin observación registrada | PVO Instrumentación Decantador ETR-1143B | N
Instrumentación CSE | SIN LANZAR | 1084 | 11/12/2026 | 1339311 | 1 |  |  |  |  | Sin observación registrada | PVO Instrumentacion Asociad Bba EP-1172A | N
Instrumentación CSE | SIN LANZAR | 1084 | 12/12/2026 | 1179066 | 1 |  |  |  |  | Sin observación registrada | PVO Instrumentacion Asociada ETK1216 | N
Instrumentación CSE | SIN LANZAR | 1084 | 12/12/2026 | 1247368 | 3 |  |  |  |  | Sin observación registrada | PVO Instrumentacion B.Scrubber EP-1153-2 | N
Instrumentación CSE | SIN LANZAR | 1084 | 12/12/2026 | 1247391 | 3 |  |  |  |  | Sin observación registrada | PVO Instrumentacion Bomba API EP-1161D | N
Instrumentación CSE | SIN LANZAR | 1084 | 12/12/2026 | 1244302 | 1 |  |  |  |  | Sin observación registrada | PVO Instrum Tanque Agua Cruda ETK-1195A | N
Instrumentación CSE | SIN LANZAR | 1084 | 12/12/2026 | 1244303 | 1 |  |  |  |  | Sin observación registrada | PVO Instrum Tanque Agua Cruda ETK-1195B | N
Instrumentación CSE | SIN LANZAR | 1084 | 12/12/2026 | 1244310 | 1 |  |  |  |  | Sin observación registrada | PVO Instrumentación Tanque ETK-11922 | N
Instrumentación CSE | SIN LANZAR | 1084 | 12/12/2026 | 1244304 | 1 |  |  |  |  | Sin observación registrada | PVO Instrum Tanque Agua Indust ETK-1196A | N
Instrumentación CSE | SIN LANZAR | 1084 | 12/12/2026 | 1244309 | 1 |  |  |  |  | Sin observación registrada | PVO InstrumentaciónTanque ETK-11923B | N
Instrumentación CSE | SIN LANZAR | 1084 | 12/12/2026 | 1244349 | 1 |  |  |  |  | Sin observación registrada | PVO Tablero PLC E-PLC-EB1191B | N
Instrumentación CSE | SIN LANZAR | 1084 | 12/12/2026 | 1245163 | 1 |  |  |  |  | Sin observación registrada | PVO Instrumentación Intercamb EET-1171A | N
Instrumentación CSE | SIN LANZAR | 1084 | 12/12/2026 | 1244328 | 2 |  |  |  |  | Sin observación registrada | PVO Instrumentación MEPHC-11611 | N
Instrumentación CSE | SIN LANZAR | 1084 | 12/12/2026 | 1244333 | 2 |  |  |  |  | Sin observación registrada | PVO Instrumentación Bomb FO4 EP-11925B | N
Instrumentación CSE | SIN LANZAR | 1084 | 12/12/2026 | 1284391 | 1 |  |  |  |  | Sin observación registrada | PVO Instrumentación Manifold CASE-0043 | N
Instrumentación CSE | SIN LANZAR | 1084 | 12/12/2026 | 1361218 | 1 |  |  |  |  | Sin observación registrada | PVO Instrumentación Bomba EP-1159-5 | N
Instrumentación CSE | SIN LANZAR | 1084 | 12/12/2026 | 1361219 | 1 |  |  |  |  | Sin observación registrada | PVO Instrumentación Bomba EP-1159-6 | N
Instrumentación CSE | SIN LANZAR | 1084 | 12/12/2026 | 1351292 | 1 |  |  |  |  | Sin observación registrada | PVO Instrumentacion Asociad Bba EP-1175A | N
Instrumentación CSE | SIN LANZAR | 1084 | 13/12/2026 | 1253696 | 4 |  |  |  |  | Sin observación registrada | PVO Instrumentación Bomba EP-1341E | N
Instrumentación CSE | SIN LANZAR | 1084 | 14/12/2026 | 1245169 | 1 |  |  |  |  | Sin observación registrada | PVO Instrumentación Intercamb EET-1172B | N
Instrumentación CSE | SIN LANZAR | 1084 | 14/12/2026 | 1244278 | 1 |  |  |  |  | Sin observación registrada | PVO Inst Bomb Desc Crudo Diluy EP-1192-1 | N
Instrumentación CSE | SIN LANZAR | 1084 | 14/12/2026 | 1244258 | 1 |  |  |  |  | Sin observación registrada | PVO Instrumentación ETK-11911 | N
Instrumentación CSE | SIN LANZAR | 1084 | 14/12/2026 | 1244335 | 2 |  |  |  |  | Sin observación registrada | PVO Instrumentación Bomb FO6 EP-11926B | N
Instrumentación CSE | SIN LANZAR | 1084 | 15/12/2026 | 1360587 | 1 |  |  |  |  | Sin observación registrada | PVO Instrumentación Manifold CASE-0070 | N
Instrumentación CSE | SIN LANZAR | 1084 | 16/12/2026 | 1270696 | 2 |  |  |  |  | Sin observación registrada | PVO Instrumentación Pozos EMB-0001 | N
Instrumentación CSE | SIN LANZAR | 1084 | 16/12/2026 | 1270696 | 1 |  |  |  |  | Sin observación registrada | PVO Instrumentación Manifold EMB-0001 | N
Instrumentación CSE | SIN LANZAR | 1084 | 16/12/2026 | 1240051 | 2 |  |  |  |  | Sin observación registrada | PVO Instrumentacion Bomba EP-1341-1 | N
Instrumentación CSE | SIN LANZAR | 1084 | 16/12/2026 | 1240052 | 2 |  |  |  |  | Sin observación registrada | PVO Instrumentacion Bomba EP-1341-2 | N
Instrumentación CSE | SIN LANZAR | 1084 | 16/12/2026 | 1270696 | 3 |  |  |  |  | Sin observación registrada | PVO Tablero de Control EMB-0001 | N
Instrumentación CSE | SIN LANZAR | 1084 | 17/12/2026 | 1247394 | 1 |  |  |  |  | Sin observación registrada | PVO Instrumentación ETK-11910 | N
Instrumentación CSE | SIN LANZAR | 1084 | 17/12/2026 | 1244275 | 1 |  |  |  |  | Sin observación registrada | PVO Instrumentación Tanque ETK-11912B | N
Instrumentación CSE | SIN LANZAR | 1084 | 17/12/2026 | 1244276 | 1 |  |  |  |  | Sin observación registrada | PVO Instrumentación Tanque ETK-11912C | N
Instrumentación CSE | SIN LANZAR | 1084 | 17/12/2026 | 1339330 | 1 |  |  |  |  | Sin observación registrada | PVO Instrumentación Manifold succión MIT | N
Instrumentación CSE | SIN LANZAR | 1084 | 17/12/2026 | 1341004 | 9 |  |  |  |  | Sin observación registrada | PVO Tablero Com Variador TC-1341L | N
Instrumentación CSE | SIN LANZAR | 1084 | 17/12/2026 | 1351300 | 2 |  |  |  |  | Sin observación registrada | PVO Tablero Control E-CSM-1155 | N
Instrumentación CSE | SIN LANZAR | 1084 | 17/12/2026 | 1351301 | 1 |  |  |  |  | Sin observación registrada | PVO Calibracion Med. Magnetico FIT-11551 | N
Instrumentación CSE | SIN LANZAR | 1084 | 17/12/2026 | 1351300 | 1 |  |  |  |  | Sin observación registrada | PVO Tablero Control E-PLC-1155 | N
Instrumentación CSE | SIN LANZAR | 1084 | 17/12/2026 | 1350933 | 9 |  |  |  |  | Sin observación registrada | PVO Tablero Com Variador TC-1341P | N
Instrumentación CSE | SIN LANZAR | 1084 | 17/12/2026 | 1353529 | 1 |  |  |  |  | Sin observación registrada | PVO Instrumentación Pozo DWCS-0017H | N
Instrumentación CSE | SIN LANZAR | 1084 | 17/12/2026 | 1353530 | 1 |  |  |  |  | Sin observación registrada | PVO Instrumentación Pozo DWCS-0018H | N
Instrumentación CSE | SIN LANZAR | 1084 | 17/12/2026 | 1353532 | 1 |  |  |  |  | Sin observación registrada | PVO Calibrar Medidor de Flujo FIT-13117B | N
Instrumentación CSE | SIN LANZAR | 1084 | 17/12/2026 | 1353533 | 1 |  |  |  |  | Sin observación registrada | PVO Calibrar Medidor de Flujo FIT-13118A | N
Instrumentación CSE | SIN LANZAR | 1084 | 17/12/2026 | 1353534 | 1 |  |  |  |  | Sin observación registrada | PVO Calibrar Medidor de Flujo FIT-13118B | N
Instrumentación CSE | SIN LANZAR | 1084 | 17/12/2026 | 1353536 | 1 |  |  |  |  | Sin observación registrada | PVO Calibrar Medidor de Flujo FIT-13119B | N
Instrumentación CSE | SIN LANZAR | 1084 | 17/12/2026 | 1361174 | 1 |  |  |  |  | Sin observación registrada | PVO Instrumentacion Bomba EP-1150K | N
Instrumentación CSE | SIN LANZAR | 1084 | 17/12/2026 | 1361174 | 2 |  |  |  |  | Sin observación registrada | PVO Tablero Protecciones Bomba EP-1150K | N
Instrumentación CSE | SIN LANZAR | 1084 | 18/12/2026 | 1240053 | 5 |  |  |  |  | Sin observación registrada | PVO Tablero Control E-PLC-1341A | N
Instrumentación CSE | SIN LANZAR | 1084 | 18/12/2026 | 1245162 | 4 |  |  |  |  | Sin observación registrada | PVO Instrumentación Bomba EP-1105-2 | N
Instrumentación CSE | SIN LANZAR | 1084 | 18/12/2026 | 1244284 | 1 |  |  |  |  | Sin observación registrada | PVO Instrumentación Tanque ETK-1104A | N
Instrumentación CSE | SIN LANZAR | 1084 | 18/12/2026 | 1249083 | 1 |  |  |  |  | Sin observación registrada | PVO Instrum Economizad Cald C EEC-1191C | N
Instrumentación CSE | SIN LANZAR | 1084 | 18/12/2026 | 1240053 | 4 |  |  |  |  | Sin observación registrada | PVO Instrumentación Bomba EP-1341A | N
Instrumentación CSE | SIN LANZAR | 1084 | 18/12/2026 | 1271089 | 3 |  |  |  |  | Sin observación registrada | P01 - PVO Tablero Ctrl bomba jockey SCI | S
Instrumentación CSE | SIN LANZAR | 1084 | 19/12/2026 | 1244283 | 3 |  |  |  |  | Sin observación registrada | PVO Instrum Bomba Crudo Diluy EP-1193-1 | N
Instrumentación CSE | SIN LANZAR | 1084 | 19/12/2026 | 1339302 | 1 |  |  |  |  | Sin observación registrada | PVO Instrumentacion Asociad Bba EP-1173D | N
Instrumentación CSE | SIN LANZAR | 1084 | 20/12/2026 | 1265259 | 1 |  |  |  |  | Sin observación registrada | PVO Instrumentación Manifold CASE-0093 | N
Instrumentación CSE | SIN LANZAR | 1084 | 20/12/2026 | 1265259 | 2 |  |  |  |  | Sin observación registrada | PVO Instrumentación Pozos CASE-0093 | N
Instrumentación CSE | SIN LANZAR | 1084 | 20/12/2026 | 1265259 | 3 |  |  |  |  | Sin observación registrada | PVO Tablero de Control CASE-0093 | N
Instrumentación CSE | SIN LANZAR | 1084 | 20/12/2026 | 1339301 | 1 |  |  |  |  | Sin observación registrada | PVO Instrumentacion Asociad Bba EP-1173C | N
Instrumentación CSE | SIN LANZAR | 1084 | 20/12/2026 | 1351291 | 1 |  |  |  |  | Sin observación registrada | PVO Instrumentacion Asociad Bba EP-1174B | N
Instrumentación CSE | SIN LANZAR | 1084 | 20/12/2026 | 1351296 | 1 |  |  |  |  | Sin observación registrada | PVO Instrumentacion Asociad Bba EP-1177A | N
Instrumentación CSE | SIN LANZAR | 1084 | 20/12/2026 | 1351297 | 1 |  |  |  |  | Sin observación registrada | PVO Instrumentacion Asociad Bba EP-1177B | N
Instrumentación CSE | SIN LANZAR | 1084 | 21/12/2026 | 1240054 | 4 |  |  |  |  | Sin observación registrada | PVO Instrumentación Bomba EP-1341B | N
Instrumentación CSE | SIN LANZAR | 1084 | 22/12/2026 | 1361273 | 1 |  |  |  |  | Sin observación registrada | PVO Instumentación Asociada ETK-1103B | N
Instrumentación CSE | SIN LANZAR | 1084 | 23/12/2026 | 1247487 | 1 |  |  |  |  | Sin observación registrada | PVO Instrumentación ETK-1199B | N
Instrumentación CSE | SIN LANZAR | 1084 | 23/12/2026 | 1265405 | 2 |  |  |  |  | Sin observación registrada | PVO Tablero Control LCP-01 EPK-1137 | N
Instrumentación CSE | SIN LANZAR | 1084 | 23/12/2026 | 1265405 | 1 |  |  |  |  | Sin observación registrada | PVO Instrumentación EPK-1137 | N
Instrumentación CSE | SIN LANZAR | 1084 | 24/12/2026 | 1247387 | 1 |  |  |  |  | Sin observación registrada | PVO Tablero FLEX I/O-ETR-1142B | N
Instrumentación CSE | SIN LANZAR | 1084 | 24/12/2026 | 1247387 | 2 |  |  |  |  | Sin observación registrada | PVO Instrumentación Decantador ETR-1142B | N
Instrumentación CSE | SIN LANZAR | 1084 | 25/12/2026 | 1270173 | 2 |  |  |  |  | Sin observación registrada | PVO Tablero PLC E-PLC-EET-117-3 | N
Instrumentación CSE | SIN LANZAR | 1084 | 25/12/2026 | 1270173 | 1 |  |  |  |  | Sin observación registrada | PVO Instrumentación Tratador EET-117-3 | N
Instrumentación CSE | SIN LANZAR | 1084 | 25/12/2026 | 1339342 | 1 |  |  |  |  | Sin observación registrada | PVO Calibrar Medidor de Flujo FIT-13112A | N
Instrumentación CSE | SIN LANZAR | 1084 | 25/12/2026 | 1339343 | 1 |  |  |  |  | Sin observación registrada | PVO Calibrar Medidor de Flujo FIT-13112B | N
Instrumentación CSE | SIN LANZAR | 1084 | 26/12/2026 | 1244298 | 1 |  |  |  |  | Sin observación registrada | PVO Instrum Filtro Grueso EF-11921 | N
Instrumentación CSE | SIN LANZAR | 1084 | 26/12/2026 | 1249092 | 1 |  |  |  |  | Sin observación registrada | PVO Tablero PLC E-PLC-EB1191C | N
Instrumentación CSE | SIN LANZAR | 1084 | 26/12/2026 | 1249092 | 2 |  |  |  |  | Sin observación registrada | PVO Inst Cald Generacion Vapor ETB-1191C | N
Instrumentación CSE | SIN LANZAR | 1084 | 26/12/2026 | 1244279 | 1 |  |  |  |  | Sin observación registrada | PVO Inst Bomb Desc Crudo Diluy EP-1192-2 | N
Instrumentación CSE | SIN LANZAR | 1084 | 26/12/2026 | 1351286 | 1 |  |  |  |  | Sin observación registrada | PVO Instrumentacion Asociad Bba EP-1178A | N
Instrumentación CSE | SIN LANZAR | 1084 | 26/12/2026 | 1351287 | 1 |  |  |  |  | Sin observación registrada | PVO Instrumentacion Asociad Bba EP-1178B | N
Instrumentación CSE | SIN LANZAR | 1084 | 26/12/2026 | 1351288 | 1 |  |  |  |  | Sin observación registrada | PVO Instrumentacion Asociad Bba EP-1178C | N
Instrumentación CSE | SIN LANZAR | 1084 | 26/12/2026 | 1351289 | 1 |  |  |  |  | Sin observación registrada | PVO Instrumentacion Asociad Bba EP-1178D | N
Instrumentación CSE | SIN LANZAR | 1084 | 26/12/2026 | 1351865 | 1 |  |  |  |  | Sin observación registrada | PVO Valvula de Control CV-11551D | N
Instrumentación CSE | SIN LANZAR | 1084 | 27/12/2026 | 1275870 | 5 |  |  |  |  | Sin observación registrada | PVO Corrida de verificación FQY-1129 | N
Instrumentación CSE | SIN LANZAR | 1084 | 27/12/2026 | 1275870 | 4 |  |  |  |  | Sin observación registrada | PVO Corrida de verificación FQY-1128 | N
Instrumentación CSE | SIN LANZAR | 1084 | 27/12/2026 | 1275870 | 3 |  |  |  |  | Sin observación registrada | PVO Corrida de verificación FQY-1127 | N
Instrumentación CSE | SIN LANZAR | 1084 | 27/12/2026 | 1244299 | 1 |  |  |  |  | Sin observación registrada | PVO Instrum Filtro Multimedia EF-11922 | N
Instrumentación CSE | SIN LANZAR | 1084 | 27/12/2026 | 1275870 | 1 |  |  |  |  | Sin observación registrada | PVO Corrida de verificación FQY-1125 | N
Instrumentación CSE | SIN LANZAR | 1084 | 27/12/2026 | 1253372 | 1 |  |  |  |  | Sin observación registrada | PVO Tablero FLEX I/O-ETR-1143C | N
Instrumentación CSE | SIN LANZAR | 1084 | 27/12/2026 | 1253372 | 2 |  |  |  |  | Sin observación registrada | PVO Instrumentación Decantador ETR-1143C | N
Instrumentación CSE | SIN LANZAR | 1084 | 27/12/2026 | 1275870 | 2 |  |  |  |  | Sin observación registrada | PVO Corrida de verificación FQY-1126 | N
Instrumentación CSE | SIN LANZAR | 1084 | 27/12/2026 | 1361181 | 1 |  |  |  |  | Sin observación registrada | PVO Instrumentación Bomba EP-1105-6 | N
Instrumentación CSE | SIN LANZAR | 1084 | 27/12/2026 | 1361173 | 1 |  |  |  |  | Sin observación registrada | PVO Instrumentacion Bomba EP-1150J | N
Instrumentación CSE | SIN LANZAR | 1084 | 27/12/2026 | 1361173 | 2 |  |  |  |  | Sin observación registrada | PVO Tablero Protecciones Bomba EP-1150J | N
Instrumentación CSE | SIN LANZAR | 1084 | 28/12/2026 | 1253365 | 2 |  |  |  |  | Sin observación registrada | PVO Tablero PLC STAP E-PLC-1153 | N
Instrumentación CSE | SIN LANZAR | 1084 | 28/12/2026 | 1244018 | 3 |  |  |  |  | Sin observación registrada | PVO Instrumentacion B.Scrubber EP-1151-2 | N
Instrumentación CSE | SIN LANZAR | 1084 | 28/12/2026 | 1253361 | 1 |  |  |  |  | Sin observación registrada | PVO Tablero FLEX I/O-EF-1143A | N
Instrumentación CSE | SIN LANZAR | 1084 | 28/12/2026 | 1253361 | 2 |  |  |  |  | Sin observación registrada | PVO Instrumentación Filtro EF-1143A | N
Instrumentación CSE | SIN LANZAR | 1084 | 28/12/2026 | 1253363 | 1 |  |  |  |  | Sin observación registrada | PVO Tablero FLEX I/O-EF-1143B | N
Instrumentación CSE | SIN LANZAR | 1084 | 28/12/2026 | 1253363 | 2 |  |  |  |  | Sin observación registrada | PVO Instrumentación Filtro EF-1143B | N
Instrumentación CSE | SIN LANZAR | 1084 | 28/12/2026 | 1253365 | 1 |  |  |  |  | Sin observación registrada | PVO Tablero FLEX I/O-EF-1143C | N
Instrumentación CSE | SIN LANZAR | 1084 | 28/12/2026 | 1253365 | 3 |  |  |  |  | Sin observación registrada | PVO Instrumentación Filtro EF-1143C | N
Instrumentación CSE | SIN LANZAR | 1084 | 28/12/2026 | 1253370 | 1 |  |  |  |  | Sin observación registrada | PVO Tablero FLEX I/O-ETR-1143A | N
Instrumentación CSE | SIN LANZAR | 1084 | 28/12/2026 | 1253370 | 2 |  |  |  |  | Sin observación registrada | PVO Instrumentación Decantador ETR-1143A | N
Instrumentación CSE | SIN LANZAR | 1084 | 28/12/2026 | 1244277 | 1 |  |  |  |  | Sin observación registrada | PVO Instrumentación Tanque ETK-11912D | N
Instrumentación CSE | SIN LANZAR | 1084 | 28/12/2026 | 1339321 | 1 |  |  |  |  | Sin observación registrada | PVO Tablero Control E-PLC-1154 | N
Instrumentación CSE | SIN LANZAR | 1084 | 28/12/2026 | 1339321 | 2 |  |  |  |  | Sin observación registrada | PVO Tablero Control E-CSM-1154 | N
Instrumentación CSE | SIN LANZAR | 1084 | 29/12/2026 | 1249097 | 1 |  |  |  |  | Sin observación registrada | PVO Instrumentación Troncal 2 | N
Instrumentación CSE | SIN LANZAR | 1084 | 29/12/2026 | 1249098 | 1 |  |  |  |  | Sin observación registrada | PVO Instrumentación Troncal 3 | N
Instrumentación CSE | SIN LANZAR | 1084 | 29/12/2026 | 1239486 | 9 |  |  |  |  | Sin observación registrada | PVO Instrumentación Celda Flot. EDA-1151 | N
Instrumentación CSE | SIN LANZAR | 1084 | 30/12/2026 | 1361054 | 1 |  |  |  |  | Sin observación registrada | PVO Instrumentación Manifold CASE-0388 | N
Instrumentación CSE | SIN LANZAR | 1084 | 30/12/2026 | 1239505 | 2 |  |  |  |  | Sin observación registrada | PVO Instrumentacion Bomba API EP-1161A | N
Instrumentación CSE | SIN LANZAR | 1084 | 30/12/2026 | 1247393 | 3 |  |  |  |  | Sin observación registrada | PVO Instrumentación Bomba EP-1191-2 | N
Instrumentación CSE | SIN LANZAR | 1084 | 30/12/2026 | 1245017 | 2 |  |  |  |  | Sin observación registrada | PVO Instrumentación Bomb FO4 EP-11925D | N
Instrumentación CSE | SIN LANZAR | 1084 | 30/12/2026 | 1245018 | 2 |  |  |  |  | Sin observación registrada | PVO Instrumentación Bomb FO6 EP-11926D | N
Instrumentación CSE | SIN LANZAR | 1084 | 30/12/2026 | 1339353 | 1 |  |  |  |  | Sin observación registrada | PVO Instrumentacion Bomba EP-1341-3 | N
Instrumentación CSE | SIN LANZAR | 1084 | 30/12/2026 | 1360174 | 2 |  |  |  |  | Sin observación registrada | PVO Tablero Control E-CSM-1156 | N
Instrumentación CSE | SIN LANZAR | 1084 | 30/12/2026 | 1360174 | 1 |  |  |  |  | Sin observación registrada | PVO Tablero Control E-PLC-1156 | N
Instrumentación CSE | SIN LANZAR | 1084 | 01/01/2027 | 1363163 | 2 |  |  |  |  | Sin observación registrada | PVO Instrumentación Pozos CASE-0592 | N
Instrumentación CSE | SIN LANZAR | 1084 | 01/01/2027 | 1363163 | 1 |  |  |  |  | Sin observación registrada | PVO Instrumentación Manifold CASE-0592 | N
Instrumentación CSE | SIN LANZAR | 1084 | 01/01/2027 | 1363163 | 3 |  |  |  |  | Sin observación registrada | PVO Tablero de Control CASE-0592 | N
Instrumentación CSE | SIN LANZAR | 1084 | 01/01/2027 | 1351290 | 1 |  |  |  |  | Sin observación registrada | PVO Instrumentacion Asociad Bba EP-1174A | N
Instrumentación CSE | SIN LANZAR | 1084 | 02/01/2027 | 1240153 | 1 |  |  |  |  | Sin observación registrada | PVO Instrumentación Sist.Purga | N
Instrumentación CSE | SIN LANZAR | 1084 | 02/01/2027 | 1240154 | 1 |  |  |  |  | Sin observación registrada | PVO Instrumentación Sist.Condensado | N
Instrumentación CSE | SIN LANZAR | 1084 | 02/01/2027 | 1176212 | 1 |  |  |  |  | Sin observación registrada | PVO Instrumentacion Asociada EP1241C | N
Instrumentación CSE | SIN LANZAR | 1084 | 02/01/2027 | 1354400 | 2 |  |  |  |  | Sin observación registrada | PVO Instrumentación Pozos CASE-0566 | N
Instrumentación CSE | SIN LANZAR | 1084 | 02/01/2027 | 1354400 | 1 |  |  |  |  | Sin observación registrada | PVO Instrumentación Manifold CASE-0566 | N
Instrumentación CSE | SIN LANZAR | 1084 | 02/01/2027 | 1354400 | 3 |  |  |  |  | Sin observación registrada | PVO Tablero de Control CASE-0566 | N
Instrumentación CSE | SIN LANZAR | 1084 | 04/01/2027 | 1245386 | 4 |  |  |  |  | Sin observación registrada | PVO Instrumentación Bomba EP-11921C | N
Instrumentación CSE | SIN LANZAR | 1084 | 04/01/2027 | 1245131 | 2 |  |  |  |  | Sin observación registrada | PVO Ignitor Quemador Caldera ETB-1191A | N
Instrumentación CSE | SIN LANZAR | 1084 | 04/01/2027 | 1245131 | 1 |  |  |  |  | Sin observación registrada | PVO Instrum Caldera Quemador ETB-1191A | N
Instrumentación CSE | SIN LANZAR | 1084 | 04/01/2027 | 1351293 | 1 |  |  |  |  | Sin observación registrada | PVO Instrumentacion Asociad Bba EP-1175B | N
Instrumentación CSE | SIN LANZAR | 1084 | 05/01/2027 | 1275651 | 2 |  |  |  |  | Sin observación registrada | PVO Instrumentación Pozos CASE-0390 | N
Instrumentación CSE | SIN LANZAR | 1084 | 05/01/2027 | 1275651 | 1 |  |  |  |  | Sin observación registrada | PVO Instrumentación Manifold CASE-0390 | N
Instrumentación CSE | SIN LANZAR | 1084 | 05/01/2027 | 1253357 | 3 |  |  |  |  | Sin observación registrada | PVO Instrumentación Bomba EP-1143A | N
Instrumentación CSE | SIN LANZAR | 1084 | 05/01/2027 | 1253360 | 3 |  |  |  |  | Sin observación registrada | PVO Instrumentación Bomba EP-1143D | N
Instrumentación CSE | SIN LANZAR | 1084 | 05/01/2027 | 1263228 | 6 |  |  |  |  | Sin observación registrada | PVO Tablero Control E-PLC-1341H | N
Instrumentación CSE | SIN LANZAR | 1084 | 05/01/2027 | 1275651 | 3 |  |  |  |  | Sin observación registrada | PVO Tablero de Control CASE-0390 | N
Instrumentación CSE | SIN LANZAR | 1084 | 05/01/2027 | 1239516 | 1 |  |  |  |  | Sin observación registrada | PVO Instrumentación Asociada ED-1194 | N
Instrumentación CSE | SIN LANZAR | 1084 | 05/01/2027 | 1263228 | 5 |  |  |  |  | Sin observación registrada | PVO Instrumentación Bomba EP-1341H | N
Instrumentación CSE | SIN LANZAR | 1084 | 07/01/2027 | 1245132 | 2 |  |  |  |  | Sin observación registrada | PVO Ignitor Quemador Caldera ETB-1191B | N
Instrumentación CSE | SIN LANZAR | 1084 | 07/01/2027 | 1249089 | 2 |  |  |  |  | Sin observación registrada | PVO Ignitor Quemador Caldera ETB-1191C | N
Instrumentación CSE | SIN LANZAR | 1084 | 08/01/2027 | 1253340 | 1 |  |  |  |  | Sin observación registrada | PVO Instrumentacion FWKO ETK-1101B | N
Instrumentación CSE | SIN LANZAR | 1084 | 10/01/2027 | 1259791 | 2 |  |  |  |  | Sin observación registrada | PVO Tablero Control LCP-04 EPK-1131 | N
Instrumentación CSE | SIN LANZAR | 1084 | 10/01/2027 | 1259791 | 1 |  |  |  |  | Sin observación registrada | PVO Instrumentación EPK-1131 | N
Instrumentación CSE | SIN LANZAR | 1084 | 10/01/2027 | 1239520 | 2 |  |  |  |  | Sin observación registrada | PVO Instrumentación Bomba EP-1163A | N
Instrumentación CSE | SIN LANZAR | 1084 | 10/01/2027 | 1245152 | 4 |  |  |  |  | Sin observación registrada | PVO Tablero PLC E-VMS-EP1150A | N
Instrumentación CSE | SIN LANZAR | 1084 | 10/01/2027 | 1259791 | 5 |  |  |  |  | Sin observación registrada | PVO Bomba Sist. Iny. Quimico EP-113101 | N
Instrumentación CSE | SIN LANZAR | 1084 | 10/01/2027 | 1245152 | 3 |  |  |  |  | Sin observación registrada | PVO Instrumentación Bomba EP-1150A | N
Instrumentación CSE | SIN LANZAR | 1084 | 11/01/2027 | 1339299 | 1 |  |  |  |  | Sin observación registrada | PVO Instrumentacion Asociad Bba EP-1173A | N
Instrumentación CSE | SIN LANZAR | 1084 | 11/01/2027 | 1339300 | 1 |  |  |  |  | Sin observación registrada | PVO Instrumentacion Asociad Bba EP-1173B | N
Instrumentación CSE | SIN LANZAR | 1084 | 12/01/2027 | 1239502 | 1 |  |  |  |  | Sin observación registrada | PVO Tablero FLEX I/O-ETR-1141B | N
Instrumentación CSE | SIN LANZAR | 1084 | 12/01/2027 | 1239502 | 2 |  |  |  |  | Sin observación registrada | PVO Instrumentación Decantador ETR-1141B | N
Instrumentación CSE | SIN LANZAR | 1084 | 12/01/2027 | 1239503 | 1 |  |  |  |  | Sin observación registrada | PVO Tablero FLEX I/O-ETR-1141C | N
Instrumentación CSE | SIN LANZAR | 1084 | 12/01/2027 | 1239503 | 2 |  |  |  |  | Sin observación registrada | PVO Instrumentación Decantador ETR-1141C | N
Instrumentación CSE | SIN LANZAR | 1084 | 13/01/2027 | 1244355 | 3 |  |  |  |  | Sin observación registrada | PVO Instrumentación Bomba EP-1103-4 | N
Instrumentación CSE | SIN LANZAR | 1084 | 14/01/2027 | 1339315 | 1 |  |  |  |  | Sin observación registrada | PVO Instrumentacion Asociada EF-1154A | N
Instrumentación CSE | SIN LANZAR | 1084 | 14/01/2027 | 1339316 | 1 |  |  |  |  | Sin observación registrada | PVO Instrumentacion Asociada EF-1154B | N
Instrumentación CSE | SIN LANZAR | 1084 | 14/01/2027 | 1339318 | 1 |  |  |  |  | Sin observación registrada | PVO Instrumentacion Asociada ETR-1154A | N
Instrumentación CSE | SIN LANZAR | 1084 | 14/01/2027 | 1339319 | 1 |  |  |  |  | Sin observación registrada | PVO Instrumentacion Asociada ETR-1154B | N
Instrumentación CSE | SIN LANZAR | 1084 | 14/01/2027 | 1339320 | 1 |  |  |  |  | Sin observación registrada | PVO Instrumentacion Asociada ETR-1154C | N
Instrumentación CSE | SIN LANZAR | 1084 | 14/01/2027 | 1351298 | 1 |  |  |  |  | Sin observación registrada | PVO Instrumentacion Asociada EF-1155A | N
Instrumentación CSE | SIN LANZAR | 1084 | 14/01/2027 | 1351298 | 2 |  |  |  |  | Sin observación registrada | PVO Instrumentacion Asociada EF-1155B | N
Instrumentación CSE | SIN LANZAR | 1084 | 14/01/2027 | 1351298 | 3 |  |  |  |  | Sin observación registrada | PVO Instrumentacion Asociada EF-1155C | N
Instrumentación CSE | SIN LANZAR | 1084 | 16/01/2027 | 1253359 | 3 |  |  |  |  | Sin observación registrada | PVO Instrumentación Bomba EP-1143C | N
Instrumentación CSE | SIN LANZAR | 1084 | 16/01/2027 | 1247389 | 3 |  |  |  |  | Sin observación registrada | PVO Instrumentacion Bomba API EP-1161B | N
Instrumentación CSE | SIN LANZAR | 1084 | 16/01/2027 | 1245181 | 2 |  |  |  |  | Sin observación registrada | PVO Tablero PLC E-PLC-EET-117-2 | N
Instrumentación CSE | SIN LANZAR | 1084 | 16/01/2027 | 1245181 | 1 |  |  |  |  | Sin observación registrada | PVO Instrumentación Tratador EET-117-2 | N
Instrumentación CSE | SIN LANZAR | 1084 | 16/01/2027 | 1259862 | 3 |  |  |  |  | Sin observación registrada | PVO Tablero E-VMS-EP1159F | N
Instrumentación CSE | SIN LANZAR | 1084 | 16/01/2027 | 1259862 | 4 |  |  |  |  | Sin observación registrada | PVO Instrumentación Bomba EP-1159F | N
Instrumentación CSE | SIN LANZAR | 1084 | 16/01/2027 | 1351299 | 1 |  |  |  |  | Sin observación registrada | PVO Instrumentacion Asociada ETR-1155A | N
Instrumentación CSE | SIN LANZAR | 1084 | 16/01/2027 | 1351299 | 2 |  |  |  |  | Sin observación registrada | PVO Instrumentacion Asociada ETR-1155B | N
Instrumentación CSE | SIN LANZAR | 1084 | 16/01/2027 | 1351299 | 3 |  |  |  |  | Sin observación registrada | PVO Instrumentacion Asociada ETR-1155C | N
Instrumentación CSE | SIN LANZAR | 1084 | 17/01/2027 | 1253351 | 3 |  |  |  |  | Sin observación registrada | PVO Instrumentacion B.Scrubber EP-1155-1 | N
Instrumentación CSE | SIN LANZAR | 1084 | 17/01/2027 | 1361271 | 2 |  |  |  |  | Sin observación registrada | PVO Tablero E-VMS-EP1159H | N
Instrumentación CSE | SIN LANZAR | 1084 | 17/01/2027 | 1361271 | 1 |  |  |  |  | Sin observación registrada | PVO Instrumentación Bomba EP-1159H | N
Instrumentación CSE | SIN LANZAR | 1084 | 18/01/2027 | 1239480 | 1 |  |  |  |  | Sin observación registrada | PVO Instrumentacion FWKO ETK-1101A | N
Instrumentación CSE | SIN LANZAR | 1084 | 18/01/2027 | 1339376 | 2 |  |  |  |  | Sin observación registrada | PVO Tablero Protecciones Bomba EP-1162U | N
Instrumentación CSE | SIN LANZAR | 1084 | 18/01/2027 | 1339376 | 1 |  |  |  |  | Sin observación registrada | PVO Instrumentacion Bomba EP-1162U | N
Instrumentación CSE | SIN LANZAR | 1084 | 18/01/2027 | 1339360 | 1 |  |  |  |  | Sin observación registrada | PVO Instrumentación Bomba EP-1341N | N
Instrumentación CSE | SIN LANZAR | 1084 | 18/01/2027 | 1339362 | 1 |  |  |  |  | Sin observación registrada | PVO Instrumentación Bomba EP-1341P | N
Instrumentación CSE | SIN LANZAR | 1084 | 18/01/2027 | 1339352 | 1 |  |  |  |  | Sin observación registrada | PVO Instrumentacion Piscina EFO-1341B | N
Instrumentación CSE | SIN LANZAR | 1084 | 18/01/2027 | 1339362 | 2 |  |  |  |  | Sin observación registrada | PVO Tablero Control E-PLC-1341P | N
Instrumentación CSE | SIN LANZAR | 1084 | 19/01/2027 | 1244288 | 1 |  |  |  |  | Sin observación registrada | PVO Instrumentación Tanque ETK-1104C | N
Instrumentación CSE | SIN LANZAR | 1084 | 20/01/2027 | 1247402 | 1 |  |  |  |  | Sin observación registrada | PVO Instrumentacion Bzo Descargadero 1 | N
Instrumentación CSE | SIN LANZAR | 1084 | 20/01/2027 | 1259861 | 3 |  |  |  |  | Sin observación registrada | PVO Tablero E-VMS-EP1159E | N
Instrumentación CSE | SIN LANZAR | 1084 | 20/01/2027 | 1259861 | 4 |  |  |  |  | Sin observación registrada | PVO Instrumentación Bomba EP-1159E | N
Instrumentación CSE | SIN LANZAR | 1084 | 20/01/2027 | 1244356 | 3 |  |  |  |  | Sin observación registrada | PVO Tablero Instrumentación JB-INST-1 | N
Instrumentación CSE | SIN LANZAR | 1084 | 20/01/2027 | 1244356 | 2 |  |  |  |  | Sin observación registrada | PVO Instrumentacion Brazo carga EBC-1101 | N
Instrumentación CSE | SIN LANZAR | 1084 | 20/01/2027 | 1244358 | 3 |  |  |  |  | Sin observación registrada | PVO Tablero Instrumentación JB-INST-2 | N
Instrumentación CSE | SIN LANZAR | 1084 | 20/01/2027 | 1244358 | 2 |  |  |  |  | Sin observación registrada | PVO Instrumentacion Brazo carga EBC-1102 | N
Instrumentación CSE | SIN LANZAR | 1084 | 21/01/2027 | 1353109 | 1 |  |  |  |  | Sin observación registrada | PVO Instrumentación Manifold CASE-0387 | N
Instrumentación CSE | SIN LANZAR | 1084 | 21/01/2027 | 1353109 | 2 |  |  |  |  | Sin observación registrada | PVO Instrumentación Pozos CASE-0387 | N
Instrumentación CSE | SIN LANZAR | 1084 | 21/01/2027 | 1353109 | 3 |  |  |  |  | Sin observación registrada | PVO Tablero de Control CASE-0387 | N
Instrumentación CSE | SIN LANZAR | 1084 | 22/01/2027 | 1247372 | 3 |  |  |  |  | Sin observación registrada | PVO Instrumentación Bomba EP-1154B | N
Instrumentación CSE | SIN LANZAR | 1084 | 22/01/2027 | 1253358 | 3 |  |  |  |  | Sin observación registrada | PVO Instrumentación Bomba EP-1143B | N
Instrumentación CSE | SIN LANZAR | 1084 | 22/01/2027 | 1246588 | 4 |  |  |  |  | Sin observación registrada | PVO Instrumentación Bomba EP-1105-3 | N
Instrumentación CSE | SIN LANZAR | 1084 | 22/01/2027 | 1259860 | 3 |  |  |  |  | Sin observación registrada | PVO Tablero E-VMS-EP1159D | N
Instrumentación CSE | SIN LANZAR | 1084 | 22/01/2027 | 1259860 | 4 |  |  |  |  | Sin observación registrada | PVO Instrumentación Bomba EP-1159D | N
Instrumentación CSE | SIN LANZAR | 1084 | 22/01/2027 | 1362455 | 4 |  |  |  |  | Sin observación registrada | PVO Instrumentacion Bomba EP-1106-5 | N
Instrumentación CSE | SIN LANZAR | 1084 | 22/01/2027 | 1339313 | 1 |  |  |  |  | Sin observación registrada | PVO Instrumentacion Asociad Bba EP-1172B | N
Instrumentación CSE | SIN LANZAR | 1084 | 22/01/2027 | 1362453 | 1 |  |  |  |  | Sin observación registrada | PVO Instrumentacion FWKO ETK-1101C | N
Instrumentación CSE | SIN LANZAR | 1084 | 23/01/2027 | 1270782 | 1 |  |  |  |  | Sin observación registrada | PVO Instrumentación Bomba EP-11914A | N
Instrumentación CSE | SIN LANZAR | 1084 | 23/01/2027 | 1270783 | 1 |  |  |  |  | Sin observación registrada | PVO Instrumentación Bomba EP-11914B | N
Instrumentación CSE | SIN LANZAR | 1084 | 23/01/2027 | 1244286 | 1 |  |  |  |  | Sin observación registrada | PVO Instrumentación Tanque ETK-1104B | N
Instrumentación CSE | SIN LANZAR | 1084 | 23/01/2027 | 1339317 | 1 |  |  |  |  | Sin observación registrada | PVO Instrumentacion Asociada EF-1154C | N
Instrumentación CSE | SIN LANZAR | 1084 | 25/01/2027 | 1247405 | 1 |  |  |  |  | Sin observación registrada | PVO Instrumentacion Bzo Descargadero 4 | N
Instrumentación CSE | SIN LANZAR | 1084 | 26/01/2027 | 1253386 | 1 |  |  |  |  | Sin observación registrada | PVO Instrumentación Manifold CASE-0380 | N
Instrumentación CSE | SIN LANZAR | 1084 | 26/01/2027 | 1244300 | 1 |  |  |  |  | Sin observación registrada | PVO Instrumentación TK Agua Sua ETK-1198 | N
Instrumentación CSE | SIN LANZAR | 1084 | 26/01/2027 | 1361274 | 1 |  |  |  |  | Sin observación registrada | PVO Instrumentación SKIM ETK-1151C | N
Instrumentación CSE | SIN LANZAR | 1084 | 27/01/2027 | 1339329 | 1 |  |  |  |  | Sin observación registrada | PVO Inst.Cabezal Alta Alta presión Bomba | N
Instrumentación CSE | SIN LANZAR | 1084 | 27/01/2027 | 1339329 | 2 |  |  |  |  | Sin observación registrada | PVO Inst Cabezal Alta presión Bombas | N
Instrumentación CSE | SIN LANZAR | 1084 | 27/01/2027 | 1373122 | 2 |  |  |  |  | Sin observación registrada | PVO Tablero PLC E-PLC-EET-117-4 | N
Instrumentación CSE | SIN LANZAR | 1084 | 27/01/2027 | 1373122 | 1 |  |  |  |  | Sin observación registrada | PVO Instrumentación Tratador EET-117-4 | N
Instrumentación CSE | SIN LANZAR | 1084 | 28/01/2027 | 1247362 | 1 |  |  |  |  | Sin observación registrada | PVO Instrumentación Scrubber ECFS-1152 | N
Instrumentación CSE | SIN LANZAR | 1084 | 28/01/2027 | 1339372 | 2 |  |  |  |  | Sin observación registrada | PVO Tablero Protecciones Bomba EP-1162Q | N
Instrumentación CSE | SIN LANZAR | 1084 | 28/01/2027 | 1339372 | 1 |  |  |  |  | Sin observación registrada | PVO Instrumentacion Bomba EP-1162Q | N
Instrumentación CSE | SIN LANZAR | 1084 | 28/01/2027 | 1351285 | 1 |  |  |  |  | Sin observación registrada | PVO Instrumentacion Celda Flot EDA-1155 | N
Instrumentación CSE | SIN LANZAR | 1084 | 29/01/2027 | 1253860 | 5 |  |  |  |  | Sin observación registrada | PVO Instrumentación Bomba EP-1341F | N
Instrumentación CSE | SIN LANZAR | 1084 | 30/01/2027 | 1249081 | 2 |  |  |  |  | Sin observación registrada | PVO Instrumentación Bomb FO6 EP-11926C | N
Instrumentación CSE | SIN LANZAR | 1084 | 31/01/2027 | 1246209 | 5 |  |  |  |  | Sin observación registrada | PVO Tablero Control E-PLC-1341C | N
Instrumentación CSE | SIN LANZAR | 1084 | 31/01/2027 | 1245161 | 4 |  |  |  |  | Sin observación registrada | PVO Instrumentación Bomba EP-1105-1 | N
Instrumentación CSE | SIN LANZAR | 1084 | 31/01/2027 | 1259865 | 1 |  |  |  |  | Sin observación registrada | PVO Tablero Protecciones Bomba EP-1162L | N
Instrumentación CSE | SIN LANZAR | 1084 | 31/01/2027 | 1259865 | 2 |  |  |  |  | Sin observación registrada | PVO Instrumentacion Bomba EP-1162L | N
Instrumentación CSE | SIN LANZAR | 1084 | 31/01/2027 | 1246209 | 4 |  |  |  |  | Sin observación registrada | PVO Instrumentación Bomba EP-1341C | N
Instrumentación CSE | SIN LANZAR | 1084 | 01/02/2027 | 1282157 | 1 |  |  |  |  | Sin observación registrada | PVO Instrumentación Manifold CASE-0384 | N
Instrumentación CSE | SIN LANZAR | 1084 | 01/02/2027 | 1249080 | 2 |  |  |  |  | Sin observación registrada | PVO Instrumentación Bomb FO4 EP-11925C | N
Instrumentación CSE | SIN LANZAR | 1084 | 03/02/2027 | 1244341 | 1 |  |  |  |  | Sin observación registrada | PVO Instrum Economizad Cald B EEC-1191B | N
Instrumentación CSE | SIN LANZAR | 1084 | 05/02/2027 | 1246555 | 1 |  |  |  |  | Sin observación registrada | PVO Instrumentación Manifold CASE-0381 | N
Instrumentación CSE | SIN LANZAR | 1084 | 05/02/2027 | 1246555 | 2 |  |  |  |  | Sin observación registrada | PVO Instrumentación Pozos CASE-0381 | N
Instrumentación CSE | SIN LANZAR | 1084 | 05/02/2027 | 1353288 | 1 |  |  |  |  | Sin observación registrada | Mtto PVO Inst Und Bom Desc EP-1103-6 | N
Instrumentación CSE | SIN LANZAR | 1084 | 05/02/2027 | 1259796 | 4 |  |  |  |  | Sin observación registrada | PVO Tablero PLC E-VMS-EP1150D | N
Instrumentación CSE | SIN LANZAR | 1084 | 05/02/2027 | 1259797 | 4 |  |  |  |  | Sin observación registrada | PVO Tablero PLC E-VMS-EP1150-E | N
Instrumentación CSE | SIN LANZAR | 1084 | 05/02/2027 | 1246555 | 3 |  |  |  |  | Sin observación registrada | PVO Tablero de Control CASE-0381 | N
Instrumentación CSE | SIN LANZAR | 1084 | 05/02/2027 | 1259796 | 3 |  |  |  |  | Sin observación registrada | PVO Instrumentación Bomba EP-1150D | N
Instrumentación CSE | SIN LANZAR | 1084 | 05/02/2027 | 1259797 | 3 |  |  |  |  | Sin observación registrada | PVO Instrumentación Bomba EP-1150E | N
Instrumentación CSE | SIN LANZAR | 1084 | 05/02/2027 | 1253345 | 4 |  |  |  |  | Sin observación registrada | PVO Instrumentación Bomba EP-1159-3 | N
Instrumentación CSE | SIN LANZAR | 1084 | 05/02/2027 | 1247388 | 1 |  |  |  |  | Sin observación registrada | PVO Tablero FLEX I/O-ETR-1142C | N
Instrumentación CSE | SIN LANZAR | 1084 | 05/02/2027 | 1247388 | 2 |  |  |  |  | Sin observación registrada | PVO Instrumentación Decantador ETR-1142C | N
Instrumentación CSE | SIN LANZAR | 1084 | 05/02/2027 | 1348633 | 1 |  |  |  |  | Sin observación registrada | PVO Instrumentación Bomba EP-1105-7 | N
Instrumentación CSE | SIN LANZAR | 1084 | 05/02/2027 | 1353528 | 1 |  |  |  |  | Sin observación registrada | PVO Instrumentación Pozo DWCS-0016H | N
Instrumentación CSE | SIN LANZAR | 1084 | 05/02/2027 | 1361178 | 1 |  |  |  |  | Sin observación registrada | PVO Instrumentación Bomba EP-1150M | N
Instrumentación CSE | SIN LANZAR | 1084 | 06/02/2027 | 1206344 | 1 |  |  |  |  | Sin observación registrada | PVO Tablero Ctrl PLC CC-1001B | N
Instrumentación CSE | SIN LANZAR | 1084 | 06/02/2027 | 1253352 | 3 |  |  |  |  | Sin observación registrada | PVO Instrumentacion B.Scrubber EP-1155-2 | N
Instrumentación CSE | SIN LANZAR | 1084 | 06/02/2027 | 1244308 | 2 |  |  |  |  | Sin observación registrada | PVO Tablero Control E-PLC-EPK-1193 | N
Instrumentación CSE | SIN LANZAR | 1084 | 06/02/2027 | 1244308 | 1 |  |  |  |  | Sin observación registrada | PVO InstrumentaciónTanque ETK-11923A | N
Instrumentación CSE | SIN LANZAR | 1084 | 06/02/2027 | 1253353 | 7 |  |  |  |  | Sin observación registrada | PVO Tablero FLEX I/O-EDA-1153 | N
Instrumentación CSE | SIN LANZAR | 1084 | 06/02/2027 | 1253353 | 8 |  |  |  |  | Sin observación registrada | PVO Tablero FLEX I/O-NUNSHELL-1153 | N
Instrumentación CSE | SIN LANZAR | 1084 | 06/02/2027 | 1253353 | 9 |  |  |  |  | Sin observación registrada | PVO Instrumentación Celda Flot. EDA-1153 | N
Instrumentación CSE | SIN LANZAR | 1084 | 06/02/2027 | 1244252 | 1 |  |  |  |  | Sin observación registrada | PVO Instrumentación Bomba EP-1195-1 | N
Instrumentación CSE | SIN LANZAR | 1084 | 06/02/2027 | 1244317 | 2 |  |  |  |  | Sin observación registrada | PVO Instrumentación Bomba EP-1166-2 | N
Instrumentación CSE | SIN LANZAR | 1084 | 10/02/2027 | 1239496 | 2 |  |  |  |  | Sin observación registrada | PVO Tablero PLC STAP E-PLC-1151 | N
Instrumentación CSE | SIN LANZAR | 1084 | 10/02/2027 | 1244273 | 1 |  |  |  |  | Sin observación registrada | PVO Instrumentación Multiple Diesel EPF1 | N
Instrumentación CSE | SIN LANZAR | 1084 | 10/02/2027 | 1244292 | 4 |  |  |  |  | Sin observación registrada | PVO instrumentación Bomba Agua EP-1198A | N
Instrumentación CSE | SIN LANZAR | 1084 | 10/02/2027 | 1244315 | 2 |  |  |  |  | Sin observación registrada | PVO Instrumentación Bomba EP-1163B | N
Instrumentación CSE | SIN LANZAR | 1084 | 10/02/2027 | 1244320 | 4 |  |  |  |  | Sin observación registrada | PVO Instrumentación Bomba EP-11921B | N
Instrumentación CSE | SIN LANZAR | 1084 | 10/02/2027 | 1245387 | 4 |  |  |  |  | Sin observación registrada | PVO Instrumentación Bomba EP-11921D | N
Instrumentación CSE | SIN LANZAR | 1084 | 10/02/2027 | 1245137 | 1 |  |  |  |  | Sin observación registrada | PVO Instrumentación Bomba EP-11913 | N
Instrumentación CSE | SIN LANZAR | 1084 | 10/02/2027 | 1245154 | 3 |  |  |  |  | Sin observación registrada | PVO Instrumentación Bomba EP-1150G | N
Instrumentación CSE | SIN LANZAR | 1084 | 10/02/2027 | 1245155 | 3 |  |  |  |  | Sin observación registrada | PVO Instrumentación Bomba EP-1150H | N
Instrumentación CSE | SIN LANZAR | 1084 | 10/02/2027 | 1239492 | 1 |  |  |  |  | Sin observación registrada | PVO Tablero FLEX I/O-EF-1141A | N
Instrumentación CSE | SIN LANZAR | 1084 | 10/02/2027 | 1239492 | 2 |  |  |  |  | Sin observación registrada | PVO Instrumentación Filtro EF-1141A | N
Instrumentación CSE | SIN LANZAR | 1084 | 10/02/2027 | 1239496 | 1 |  |  |  |  | Sin observación registrada | PVO Tablero FLEX I/O-EF-1141C | N
Instrumentación CSE | SIN LANZAR | 1084 | 10/02/2027 | 1239496 | 3 |  |  |  |  | Sin observación registrada | PVO Instrumentación Filtro EF-1141C | N
Instrumentación CSE | SIN LANZAR | 1084 | 10/02/2027 | 1244280 | 1 |  |  |  |  | Sin observación registrada | PVO Instrum Bomba Crudo Mezcla EP-1194-1 | N
Instrumentación CSE | SIN LANZAR | 1084 | 10/02/2027 | 1244272 | 1 |  |  |  |  | Sin observación registrada | PVO Instrumentación Brazo Descarga ACPM | N
Instrumentación CSE | SIN LANZAR | 1084 | 10/02/2027 | 1353295 | 1 |  |  |  |  | Sin observación registrada | PVO Instrumentación EPK-1142 | N
Instrumentación CSE | SIN LANZAR | 1084 | 10/02/2027 | 1353295 | 2 |  |  |  |  | Sin observación registrada | PVO Tablero Control LCP-01 EPK-1142 | N
Instrumentación CSE | SIN LANZAR | 1084 | 11/02/2027 | 1244316 | 2 |  |  |  |  | Sin observación registrada | PVO Instrumentación Bomba EP-1166-1 | N
Instrumentación CSE | SIN LANZAR | 1084 | 13/02/2027 | 1239508 | 1 |  |  |  |  | Sin observación registrada | PVO Tablero Protecciones Bomba EP-1162A | N
Instrumentación CSE | SIN LANZAR | 1084 | 13/02/2027 | 1239508 | 2 |  |  |  |  | Sin observación registrada | PVO Instrumentacion Bomba EP-1162A | N
Instrumentación CSE | SIN LANZAR | 1084 | 14/02/2027 | 1193458 | 1 |  |  |  |  | Sin observación registrada | PVO Instrumentacion Asociada Emb | N
Instrumentación CSE | SIN LANZAR | 1084 | 15/02/2027 | 1179068 | 1 |  |  |  |  | Sin observación registrada | PVO Instrumentacion Asociada ETK1241 | N
Instrumentación CSE | SIN LANZAR | 1084 | 15/02/2027 | 1179067 | 1 |  |  |  |  | Sin observación registrada | PVO Instrumentacion Asociada ETK1217 | N
Instrumentación CSE | SIN LANZAR | 1084 | 15/02/2027 | 1244342 | 1 |  |  |  |  | Sin observación registrada | PVO Instrumentación EFM-1191-A | N
Instrumentación CSE | SIN LANZAR | 1084 | 15/02/2027 | 1244340 | 1 |  |  |  |  | Sin observación registrada | PVO Instrum Economizad Cald A EEC-1191A | N
Instrumentación CSE | SIN LANZAR | 1084 | 15/02/2027 | 1341007 | 9 |  |  |  |  | Sin observación registrada | PVO Tablero Com Variador TC-1341M | N
Instrumentación CSE | SIN LANZAR | 1084 | 16/02/2027 | 1352024 | 1 |  |  |  |  | Sin observación registrada | PVO Calibracion Medidor Flujo FIT-1125 | N
Instrumentación CSE | SIN LANZAR | 1084 | 16/02/2027 | 1362454 | 4 |  |  |  |  | Sin observación registrada | PVO Instrumentacion Bomba EP-1106-4 | N
Instrumentación CSE | SIN LANZAR | 1084 | 16/02/2027 | 1355033 | 1 |  |  |  |  | Sin observación registrada | PVO Instrumentación Manifold CASE-0601 | N
Instrumentación CSE | SIN LANZAR | 1084 | 17/02/2027 | 1270781 | 1 |  |  |  |  | Sin observación registrada | PVO Instrumentación Tanque ETK-1191C | N
Instrumentación CSE | SIN LANZAR | 1084 | 17/02/2027 | 1245160 | 1 |  |  |  |  | Sin observación registrada | PVO Instrumentación SKIM ETK-1151A | N
Instrumentación CSE | SIN LANZAR | 1084 | 17/02/2027 | 1239481 | 1 |  |  |  |  | Sin observación registrada | PVO Instrumentación Scrubber ECFS-1151 | N
Instrumentación CSE | SIN LANZAR | 1084 | 17/02/2027 | 1253346 | 1 |  |  |  |  | Sin observación registrada | PVO Instrumentación Scrubber ECFS-1153 | N
Instrumentación CSE | SIN LANZAR | 1084 | 18/02/2027 | 1270780 | 1 |  |  |  |  | Sin observación registrada | PVO Instrumentación Tanque ETK-1191B | N
Instrumentación CSE | SIN LANZAR | 1084 | 18/02/2027 | 1264694 | 1 |  |  |  |  | Sin observación registrada | PVO Instrumentación Tanque ETK-11811 | N
Instrumentación CSE | SIN LANZAR | 1084 | 18/02/2027 | 1339370 | 2 |  |  |  |  | Sin observación registrada | PVO Tablero Protecciones Bomba EP-1162O | N
Instrumentación CSE | SIN LANZAR | 1084 | 18/02/2027 | 1339370 | 1 |  |  |  |  | Sin observación registrada | PVO Instrumentacion Bomba EP-1162O | N
Instrumentación CSE | SIN LANZAR | 1084 | 19/02/2027 | 1247369 | 9 |  |  |  |  | Sin observación registrada | PVO Instrumentación Celda Flot. EDA-1152 | N
Instrumentación CSE | SIN LANZAR | 1084 | 20/02/2027 | 1253343 | 1 |  |  |  |  | Sin observación registrada | PVO Instrumentación SKIM ETK-1151B | N
Instrumentación CSE | SIN LANZAR | 1084 | 21/02/2027 | 1326131 | 1 |  |  |  |  | Sin observación registrada | PVO Hidrantes y Monitores EP1 CSR | S
Instrumentación CSE | SIN LANZAR | 1084 | 21/02/2027 | 1326131 | 2 |  |  |  |  | Sin observación registrada | PVO Hidrantes y Monitores EP1 CSR | S
Instrumentación CSE | SIN LANZAR | 1084 | 21/02/2027 | 1326131 | 3 |  |  |  |  | Sin observación registrada | PVO Hidrantes y Monitores EP1 CSR | S
Instrumentación CSE | SIN LANZAR | 1084 | 21/02/2027 | 1326131 | 4 |  |  |  |  | Sin observación registrada | PVO Hidrantes y Monitores EP1 CSR | S
Instrumentación CSE | SIN LANZAR | 1084 | 21/02/2027 | 1326131 | 5 |  |  |  |  | Sin observación registrada | PVO Hidrantes y Monitores EP1 CSR | S
Instrumentación CSE | SIN LANZAR | 1084 | 21/02/2027 | 1326131 | 6 |  |  |  |  | Sin observación registrada | PVO Hidrantes y Monitores EP1 CSR | S
Instrumentación CSE | SIN LANZAR | 1084 | 21/02/2027 | 1326131 | 7 |  |  |  |  | Sin observación registrada | PVO Hidrantes y Monitores EP1 CSR | S
Instrumentación CSE | SIN LANZAR | 1084 | 21/02/2027 | 1326131 | 8 |  |  |  |  | Sin observación registrada | PVO Hidrantes y Monitores EP1 CSR | S
Instrumentación CSE | SIN LANZAR | 1084 | 21/02/2027 | 1326131 | 9 |  |  |  |  | Sin observación registrada | PVO Hidrantes y Monitores EP1 CSR | S
Instrumentación CSE | SIN LANZAR | 1084 | 21/02/2027 | 1326131 | 10 |  |  |  |  | Sin observación registrada | PVO Hidrantes y Monitores EP1 CSR | S
Instrumentación CSE | SIN LANZAR | 1084 | 21/02/2027 | 1326131 | 11 |  |  |  |  | Sin observación registrada | PVO Hidrantes y Monitores EP1 CSR | S
Instrumentación CSE | SIN LANZAR | 1084 | 21/02/2027 | 1326131 | 12 |  |  |  |  | Sin observación registrada | PVO Hidrantes y Monitores EP1 CSR | S
Instrumentación CSE | SIN LANZAR | 1084 | 21/02/2027 | 1326131 | 13 |  |  |  |  | Sin observación registrada | PVO Hidrantes y Monitores EP1 CSR | S
Instrumentación CSE | SIN LANZAR | 1084 | 21/02/2027 | 1326131 | 14 |  |  |  |  | Sin observación registrada | PVO Hidrantes y Monitores EP1 CSR | S
Instrumentación CSE | SIN LANZAR | 1084 | 21/02/2027 | 1326131 | 15 |  |  |  |  | Sin observación registrada | PVO Hidrantes y Monitores EP1 CSR | S
Instrumentación CSE | SIN LANZAR | 1084 | 21/02/2027 | 1326131 | 16 |  |  |  |  | Sin observación registrada | PVO Hidrantes y Monitores EP1 CSR | S
Instrumentación CSE | SIN LANZAR | 1084 | 21/02/2027 | 1326131 | 17 |  |  |  |  | Sin observación registrada | PVO Hidrantes y Monitores EP1 CSR | S
Instrumentación CSE | SIN LANZAR | 1084 | 21/02/2027 | 1326131 | 18 |  |  |  |  | Sin observación registrada | PVO Hidrantes y Monitores EP1 CSR | S
Instrumentación CSE | SIN LANZAR | 1084 | 21/02/2027 | 1326131 | 19 |  |  |  |  | Sin observación registrada | PVO Hidrantes y Monitores EP1 CSR | S
Instrumentación CSE | SIN LANZAR | 1084 | 21/02/2027 | 1251447 | 5 |  |  |  |  | Sin observación registrada | PVO Instrumentación Bomba EP-1341D | N
Instrumentación CSE | SIN LANZAR | 1084 | 21/02/2027 | 1263224 | 5 |  |  |  |  | Sin observación registrada | PVO Instrumentación Bomba EP-1341G | N
Instrumentación CSE | SIN LANZAR | 1084 | 21/02/2027 | 1339307 | 1 |  |  |  |  | Sin observación registrada | PVO Instrumentacion Asociad Bba EP-1170A | N
Instrumentación CSE | SIN LANZAR | 1084 | 21/02/2027 | 1339310 | 1 |  |  |  |  | Sin observación registrada | PVO Instrumentacion Asociad Bba EP-1170D | N
Instrumentación CSE | SIN LANZAR | 1084 | 22/02/2027 | 1360160 | 1 |  |  |  |  | Sin observación registrada | PVO Instrumentacion Asociad Bba EP-1183A | N
Instrumentación CSE | SIN LANZAR | 1084 | 22/02/2027 | 1360149 | 1 |  |  |  |  | Sin observación registrada | PVO Instrumentacion Celda Flot EDA-1156 | N
Instrumentación CSE | SIN LANZAR | 1084 | 23/02/2027 | 1244319 | 4 |  |  |  |  | Sin observación registrada | PVO Instrumentación Bomba EP-11921A | N
Instrumentación CSE | SIN LANZAR | 1084 | 23/02/2027 | 1244321 | 4 |  |  |  |  | Sin observación registrada | PVO Instrumentación Bomba EP-11921E | N
Instrumentación CSE | SIN LANZAR | 1084 | 24/02/2027 | 1247406 | 1 |  |  |  |  | Sin observación registrada | PVO Instrumentacion Bzo Descargadero 5 | N
Instrumentación CSE | SIN LANZAR | 1084 | 24/02/2027 | 1244330 | 1 |  |  |  |  | Sin observación registrada | PVO Instrumentación ETK-11926 | N
Instrumentación CSE | SIN LANZAR | 1084 | 24/02/2027 | 1249084 | 1 |  |  |  |  | Sin observación registrada | PVO Instrumentación EFM-1191-C | N
Instrumentación CSE | SIN LANZAR | 1084 | 24/02/2027 | 1245153 | 4 |  |  |  |  | Sin observación registrada | PVO Tablero PLC E-VMS-EP1150B | N
Instrumentación CSE | SIN LANZAR | 1084 | 24/02/2027 | 1361276 | 1 |  |  |  |  | Sin observación registrada | PVO Instrumentación Multiple Recibo EP1 | N
Instrumentación CSE | SIN LANZAR | 1084 | 24/02/2027 | 1245153 | 3 |  |  |  |  | Sin observación registrada | PVO Instrumentación Bomba EP-1150B | N
Instrumentación CSE | SIN LANZAR | 1084 | 25/02/2027 | 1244253 | 1 |  |  |  |  | Sin observación registrada | PVO Instrumentación Bomba EP-1195-2 | N
Instrumentación CSE | SIN LANZAR | 1084 | 25/02/2027 | 1244332 | 2 |  |  |  |  | Sin observación registrada | PVO Instrumentación Bomb FO4 EP-11925A | N
Instrumentación CSE | SIN LANZAR | 1084 | 25/02/2027 | 1244334 | 2 |  |  |  |  | Sin observación registrada | PVO Instrumentación Bomb FO6 EP-11926A | N
Instrumentación CSE | SIN LANZAR | 1084 | 25/02/2027 | 1339309 | 1 |  |  |  |  | Sin observación registrada | PVO Instrumentacion Asociad Bba EP-1170C | N
Instrumentación CSE | SIN LANZAR | 1084 | 25/02/2027 | 1339359 | 1 |  |  |  |  | Sin observación registrada | PVO Instrumentación Bomba EP-1341M | N
Instrumentación CSE | SIN LANZAR | 1084 | 25/02/2027 | 1339359 | 2 |  |  |  |  | Sin observación registrada | PVO Tablero Control E-PLC-1341M | N
Instrumentación CSE | SIN LANZAR | 1084 | 25/02/2027 | 1351294 | 1 |  |  |  |  | Sin observación registrada | PVO Instrumentacion Asociad Bba EP-1175C | N
Instrumentación CSE | SIN LANZAR | 1084 | 26/02/2027 | 1259793 | 5 |  |  |  |  | Sin observación registrada | PVO Tablero Control LCP-1133B EPK-1133 | N
Instrumentación CSE | SIN LANZAR | 1084 | 26/02/2027 | 1259793 | 2 |  |  |  |  | Sin observación registrada | PVO Tablero Control LCP-04 EPK-1133 | N
Instrumentación CSE | SIN LANZAR | 1084 | 26/02/2027 | 1259793 | 1 |  |  |  |  | Sin observación registrada | PVO Instrumentación EPK-1133 | N
Instrumentación CSE | SIN LANZAR | 1084 | 27/02/2027 | 1360161 | 1 |  |  |  |  | Sin observación registrada | PVO Instrumentacion Asociad Bba EP-1183B | N
Instrumentación CSE | SIN LANZAR | 1084 | 04/03/2027 | 1239490 | 3 |  |  |  |  | Sin observación registrada | PVO Instrumentación Bomba EP-1141A | N
Instrumentación CSE | SIN LANZAR | 1084 | 04/03/2027 | 1245438 | 1 |  |  |  |  | Sin observación registrada | PVO Tablero de control E-UCP-1341 | N
Instrumentación CSE | SIN LANZAR | 1084 | 04/03/2027 | 1240055 | 1 |  |  |  |  | Sin observación registrada | PVO Instrumentacion Piscina EFO-1341 | N
Instrumentación CSE | SIN LANZAR | 1084 | 04/03/2027 | 1360162 | 1 |  |  |  |  | Sin observación registrada | PVO Instrumentacion Asociad Bba EP-1183C | N
Instrumentación CSE | SIN LANZAR | 1084 | 06/03/2027 | 1244362 | 3 |  |  |  |  | Sin observación registrada | PVO Tablero Instrumentación JB-INST-4 | N
Instrumentación CSE | SIN LANZAR | 1084 | 06/03/2027 | 1244362 | 2 |  |  |  |  | Sin observación registrada | PVO Instrumentacion Brazo carga EBC-1104 | N
Instrumentación CSE | SIN LANZAR | 1084 | 06/03/2027 | 1245139 | 3 |  |  |  |  | Sin observación registrada | PVO Tablero Instrumentación JB-INST-5 | N
Instrumentación CSE | SIN LANZAR | 1084 | 06/03/2027 | 1245139 | 2 |  |  |  |  | Sin observación registrada | PVO Instrumentacion Brazo carga EBC-1105 | N
Instrumentación CSE | SIN LANZAR | 1084 | 06/03/2027 | 1360165 | 1 |  |  |  |  | Sin observación registrada | PVO Instrumentacion Asociad Bba EP-1179B | N
Instrumentación CSE | SIN LANZAR | 1084 | 08/03/2027 | 1247409 | 1 |  |  |  |  | Sin observación registrada | PVO Tablero Protecciones Bomba EP-1162D | N
Instrumentación CSE | SIN LANZAR | 1084 | 08/03/2027 | 1247409 | 2 |  |  |  |  | Sin observación registrada | PVO Instrumentacion Bomba EP-1162D | N
Instrumentación CSE | SIN LANZAR | 1084 | 08/03/2027 | 1339375 | 2 |  |  |  |  | Sin observación registrada | PVO Tablero Protecciones Bomba EP-1162T | N
Instrumentación CSE | SIN LANZAR | 1084 | 08/03/2027 | 1339375 | 1 |  |  |  |  | Sin observación registrada | PVO Instrumentacion Bomba EP-1162T | N
Instrumentación CSE | SIN LANZAR | 1084 | 09/03/2027 | 1360163 | 1 |  |  |  |  | Sin observación registrada | PVO Instrumentacion Asociad Bba EP-1183D | N
Instrumentación CSE | SIN LANZAR | 1084 | 10/03/2027 | 1270779 | 1 |  |  |  |  | Sin observación registrada | PVO Instrumentación Tanque ETK-1191A | N
Instrumentación CSE | SIN LANZAR | 1084 | 10/03/2027 | 1357146 | 1 |  |  |  |  | Sin observación registrada | PVO Instrumentación Manifold CASE-0610 | N
Instrumentación CSE | SIN LANZAR | 1084 | 10/03/2027 | 1357146 | 2 |  |  |  |  | Sin observación registrada | PVO Instrumentación Pozos CASE-0610 | N
Instrumentación CSE | SIN LANZAR | 1084 | 10/03/2027 | 1357146 | 3 |  |  |  |  | Sin observación registrada | PVO Tablero de Control CASE-0610 | N
Instrumentación CSE | SIN LANZAR | 1084 | 11/03/2027 | 1245372 | 5 |  |  |  |  | Sin observación registrada | PVO Instrumentación Bomba EP-1181 | N
Instrumentación CSE | SIN LANZAR | 1084 | 12/03/2027 | 1239506 | 1 |  |  |  |  | Sin observación registrada | PVO Instrumentación Sumidero EFO-1161 | N
Instrumentación CSE | SIN LANZAR | 1084 | 12/03/2027 | 1245146 | 1 |  |  |  |  | Sin observación registrada | PVO Instrumentación Multiple Despacho | N
Instrumentación CSE | SIN LANZAR | 1084 | 12/03/2027 | 1244306 | 1 |  |  |  |  | Sin observación registrada | PVO Tablero Control E-PLC-EPK-1191 | N
Instrumentación CSE | SIN LANZAR | 1084 | 12/03/2027 | 1247398 | 1 |  |  |  |  | Sin observación registrada | PVO Instrum Tanque Agua Indust ETK-1196B | N
Instrumentación CSE | SIN LANZAR | 1084 | 12/03/2027 | 1244351 | 1 |  |  |  |  | Sin observación registrada | PVO Instrumentación Multiple Vapor EPF1 | N
Instrumentación CSE | SIN LANZAR | 1084 | 12/03/2027 | 1247377 | 1 |  |  |  |  | Sin observación registrada | PVO Tablero FLEX I/O-EF-1142A | N
Instrumentación CSE | SIN LANZAR | 1084 | 12/03/2027 | 1247377 | 2 |  |  |  |  | Sin observación registrada | PVO Instrumentación Filtro EF-1142A | N
Instrumentación CSE | SIN LANZAR | 1084 | 12/03/2027 | 1244255 | 1 |  |  |  |  | Sin observación registrada | PVO Instrumentación ETK-1199A | N
Instrumentación CSE | SIN LANZAR | 1084 | 12/03/2027 | 1330459 | 1 |  |  |  |  | Sin observación registrada | PVO Calibrar Medidor Coriol FIT-11620B | N
Instrumentación CSE | SIN LANZAR | 1084 | 13/03/2027 | 1247404 | 1 |  |  |  |  | Sin observación registrada | PVO Instrumentacion Bzo Descargadero 3 | N
Instrumentación CSE | SIN LANZAR | 1084 | 13/03/2027 | 1245142 | 4 |  |  |  |  | Sin observación registrada | PVO Instrumentación Bomba EP-1165A | N
Instrumentación CSE | SIN LANZAR | 1084 | 13/03/2027 | 1236388 | 1 |  |  |  |  | Sin observación registrada | Mtto PVO Tablero Control CASE-0025 | N
Instrumentación CSE | SIN LANZAR | 1084 | 13/03/2027 | 1247360 | 3 |  |  |  |  | Sin observación registrada | PVO Instrumentación Bomba EP-1150I | N
Instrumentación CSE | SIN LANZAR | 1084 | 13/03/2027 | 1247379 | 1 |  |  |  |  | Sin observación registrada | PVO Tablero FLEX I/O-EF-1142B | N
Instrumentación CSE | SIN LANZAR | 1084 | 13/03/2027 | 1247379 | 2 |  |  |  |  | Sin observación registrada | PVO Instrumentación Filtro EF-1142B | N
Instrumentación CSE | SIN LANZAR | 1084 | 13/03/2027 | 1245138 | 3 |  |  |  |  | Sin observación registrada | PVO Instrumentación Bomba EP-1103-5 | N
Instrumentación CSE | SIN LANZAR | 1084 | 17/03/2027 | 1325075 | 1 |  |  |  |  | Sin observación registrada | PVO Instrumentación Manifold CASE-0023 | N
Instrumentación CSE | SIN LANZAR | 1084 | 17/03/2027 | 1239517 | 1 |  |  |  |  | Sin observación registrada | PVO Instrumentación Asociada ED-1193A | N
Instrumentación CSE | SIN LANZAR | 1084 | 17/03/2027 | 1339371 | 2 |  |  |  |  | Sin observación registrada | PVO Tablero Protecciones Bomba EP-1162P | N
Instrumentación CSE | SIN LANZAR | 1084 | 17/03/2027 | 1339371 | 1 |  |  |  |  | Sin observación registrada | PVO Instrumentacion Bomba EP-1162P | N
Instrumentación CSE | SIN LANZAR | 1084 | 17/03/2027 | 1339331 | 1 |  |  |  |  | Sin observación registrada | PVO Instrumentación Pozo DWCS-0011H | N
Instrumentación CSE | SIN LANZAR | 1084 | 17/03/2027 | 1339332 | 1 |  |  |  |  | Sin observación registrada | PVO Instrumentación Pozo DWCS-0012H | N
Instrumentación CSE | SIN LANZAR | 1084 | 17/03/2027 | 1338445 | 1 |  |  |  |  | Sin observación registrada | PVO Instrumentación Pozo DWCS-0012H | N
Instrumentación CSE | SIN LANZAR | 1084 | 17/03/2027 | 1339334 | 1 |  |  |  |  | Sin observación registrada | PVO Instrumentación Pozo DWCS-0013H | N
Instrumentación CSE | SIN LANZAR | 1084 | 17/03/2027 | 1339333 | 1 |  |  |  |  | Sin observación registrada | PVO Instrumentación Pozo DW-MITO2 | N
Instrumentación CSE | SIN LANZAR | 1084 | 17/03/2027 | 1360164 | 1 |  |  |  |  | Sin observación registrada | PVO Instrumentacion Asociad Bba EP-1179A | N
Instrumentación CSE | SIN LANZAR | 1084 | 17/03/2027 | 1360166 | 1 |  |  |  |  | Sin observación registrada | PVO Instrumentacion Asociad Bba EP-1180A | N
Instrumentación CSE | SIN LANZAR | 1084 | 17/03/2027 | 1360173 | 1 |  |  |  |  | Sin observación registrada | PVO Instrumentacion Asociada ETR-1156A | N
Instrumentación CSE | SIN LANZAR | 1084 | 17/03/2027 | 1360173 | 2 |  |  |  |  | Sin observación registrada | PVO Instrumentacion Asociada ETR-1156B | N
Instrumentación CSE | SIN LANZAR | 1084 | 17/03/2027 | 1360173 | 3 |  |  |  |  | Sin observación registrada | PVO Instrumentacion Asociada ETR-1156C | N
Instrumentación CSE | SIN LANZAR | 1084 | 18/03/2027 | 1176214 | 1 |  |  |  |  | Sin observación registrada | PVO Instrumentacion Asociada EP1203B | N
Instrumentación CSE | SIN LANZAR | 1084 | 18/03/2027 | 1245013 | 4 |  |  |  |  | Sin observación registrada | PVO Instrumentación TK Clarifloculador | N
Instrumentación CSE | SIN LANZAR | 1084 | 18/03/2027 | 1335530 | 1 |  |  |  |  | Sin observación registrada | PVO Tablero Comunicaciones SDAE 1192-1 | N
Instrumentación CSE | SIN LANZAR | 1084 | 18/03/2027 | 1360167 | 1 |  |  |  |  | Sin observación registrada | PVO Instrumentacion Asociad Bba EP-1180B | N
Instrumentación CSE | SIN LANZAR | 1084 | 19/03/2027 | 1253373 | 1 |  |  |  |  | Sin observación registrada | PVO Tablero Protecciones Bomba EP-1162E | N
Instrumentación CSE | SIN LANZAR | 1084 | 19/03/2027 | 1253373 | 2 |  |  |  |  | Sin observación registrada | PVO Instrumentacion Bomba EP-1162E | N
Instrumentación CSE | SIN LANZAR | 1084 | 20/03/2027 | 1256198 | 1 |  |  |  |  | Sin observación registrada | PVO Instrumentación Manifold CASE-0025 | N
Instrumentación CSE | SIN LANZAR | 1084 | 20/03/2027 | 1239491 | 3 |  |  |  |  | Sin observación registrada | PVO Instrumentación Bomba EP-1141B | N
Instrumentación CSE | SIN LANZAR | 1084 | 20/03/2027 | 1278692 | 1 |  |  |  |  | Sin observación registrada | PVO Instrumentación Manifold CASE-0019 | N
Instrumentación CSE | SIN LANZAR | 1084 | 20/03/2027 | 1360169 | 1 |  |  |  |  | Sin observación registrada | PVO Instrumentacion Asociad Bba EP-1180D | N
Instrumentación CSE | SIN LANZAR | 1084 | 21/03/2027 | 1339609 | 1 |  |  |  |  | Sin observación registrada | PVO Instrumentación Manifold CASE-0391 | N
Instrumentación CSE | SIN LANZAR | 1084 | 21/03/2027 | 1259799 | 4 |  |  |  |  | Sin observación registrada | PVO Instrumentación Bomba EP-1159-4 | N
Instrumentación CSE | SIN LANZAR | 1084 | 21/03/2027 | 1339374 | 2 |  |  |  |  | Sin observación registrada | PVO Tablero Protecciones Bomba EP-1162S | N
Instrumentación CSE | SIN LANZAR | 1084 | 21/03/2027 | 1339374 | 1 |  |  |  |  | Sin observación registrada | PVO Instrumentacion Bomba EP-1162S | N
Instrumentación CSE | SIN LANZAR | 1084 | 23/03/2027 | 1245379 | 1 |  |  |  |  | Sin observación registrada | PVO Instrumentación Multiple Agua SCI | N
Instrumentación CSE | SIN LANZAR | 1084 | 23/03/2027 | 1361272 | 2 |  |  |  |  | Sin observación registrada | PVO Tablero E-VMS-EP1159I | N
Instrumentación CSE | SIN LANZAR | 1084 | 23/03/2027 | 1361272 | 1 |  |  |  |  | Sin observación registrada | PVO Instrumentación Bomba EP-1159I | N
Instrumentación CSE | SIN LANZAR | 1084 | 24/03/2027 | 1360170 | 1 |  |  |  |  | Sin observación registrada | PVO Instrumentacion Asociad Bba EP-1182A | N
Instrumentación CSE | SIN LANZAR | 1084 | 25/03/2027 | 1361261 | 1 |  |  |  |  | Sin observación registrada | PVO Instrumentación Manifold CASE-0629 | N
Instrumentación CSE | SIN LANZAR | 1084 | 25/03/2027 | 1366423 | 1 |  |  |  |  | Sin observación registrada | PVO Instrumentación Manifold CASE-0347 | N
Instrumentación CSE | SIN LANZAR | 1084 | 26/03/2027 | 1236387 | 1 |  |  |  |  | Sin observación registrada | Mtto PVO Inst Und Bom Desc EP-1104-4 | N
Instrumentación CSE | SIN LANZAR | 1084 | 26/03/2027 | 1244281 | 4 |  |  |  |  | Sin observación registrada | PVO Instrum Bomba Trasiego EP-1102-1 | N
Instrumentación CSE | SIN LANZAR | 1084 | 26/03/2027 | 1244282 | 4 |  |  |  |  | Sin observación registrada | PVO Instrum Bomba Trasiego EP-1102-2 | N
Instrumentación CSE | SIN LANZAR | 1084 | 27/03/2027 | 1275870 | 5 |  |  |  |  | Sin observación registrada | PVO Corrida de verificación FQY-1129 | N
Instrumentación CSE | SIN LANZAR | 1084 | 27/03/2027 | 1275870 | 4 |  |  |  |  | Sin observación registrada | PVO Corrida de verificación FQY-1128 | N
Instrumentación CSE | SIN LANZAR | 1084 | 27/03/2027 | 1275870 | 3 |  |  |  |  | Sin observación registrada | PVO Corrida de verificación FQY-1127 | N
Instrumentación CSE | SIN LANZAR | 1084 | 27/03/2027 | 1275870 | 1 |  |  |  |  | Sin observación registrada | PVO Corrida de verificación FQY-1125 | N
Instrumentación CSE | SIN LANZAR | 1084 | 27/03/2027 | 1259794 | 4 |  |  |  |  | Sin observación registrada | PVO Paquete Rompedor Inverso EPK-1134 | N
Instrumentación CSE | SIN LANZAR | 1084 | 27/03/2027 | 1259794 | 2 |  |  |  |  | Sin observación registrada | PVO Tablero Control LCP-01 EPK-1134 | N
Instrumentación CSE | SIN LANZAR | 1084 | 27/03/2027 | 1259794 | 1 |  |  |  |  | Sin observación registrada | PVO Instrumentación EPK-1134 | N
Instrumentación CSE | SIN LANZAR | 1084 | 27/03/2027 | 1245147 | 1 |  |  |  |  | Sin observación registrada | PVO Instrumentación Multiple Recibo EP1 | N
Instrumentación CSE | SIN LANZAR | 1084 | 27/03/2027 | 1275870 | 2 |  |  |  |  | Sin observación registrada | PVO Corrida de verificación FQY-1126 | N
Instrumentación CSE | SIN LANZAR | 1084 | 27/03/2027 | 1346322 | 1 |  |  |  |  | Sin observación registrada | PVO Tablero Comunicaciones E-COM-1393-2 | N
Instrumentación CSE | SIN LANZAR | 1084 | 27/03/2027 | 1346322 | 2 |  |  |  |  | Sin observación registrada | PVO Tablero Comunicaciones E-COM-1394-2 | N
Instrumentación CSE | SIN LANZAR | 1084 | 27/03/2027 | 1370172 | 1 |  |  |  |  | Sin observación registrada | PVO Instrumentación Pozo WDCS-0026H | N
Instrumentación CSE | SIN LANZAR | 1084 | 27/03/2027 | 1370173 | 1 |  |  |  |  | Sin observación registrada | PVO Calibrar Medidor de Flujo FIT-13120A | N
Instrumentación CSE | SIN LANZAR | 1084 | 28/03/2027 | 1339308 | 1 |  |  |  |  | Sin observación registrada | PVO Instrumentacion Asociad Bba EP-1170B | N
Instrumentación CSE | SIN LANZAR | 1084 | 28/03/2027 | 1370174 | 1 |  |  |  |  | Sin observación registrada | PVO Calibrar Medidor de Flujo FIT-13120B | N
Instrumentación CSE | SIN LANZAR | 1084 | 29/03/2027 | 1239486 | 7 |  |  |  |  | Sin observación registrada | PVO Tablero FLEX I/O-EDA-1151 | N
Instrumentación CSE | SIN LANZAR | 1084 | 29/03/2027 | 1239486 | 8 |  |  |  |  | Sin observación registrada | PVO Tablero FLEX I/O-NUNSHELL-1151 | N
Instrumentación CSE | SIN LANZAR | 1084 | 29/03/2027 | 1239486 | 9 |  |  |  |  | Sin observación registrada | PVO Instrumentación Celda Flot. EDA-1151 | N
Instrumentación CSE | SIN LANZAR | 1084 | 29/03/2027 | 1339354 | 1 |  |  |  |  | Sin observación registrada | PVO Instrumentacion Bomba EP-1341-4 | N
Instrumentación CSE | SIN LANZAR | 1084 | 30/03/2027 | 1256355 | 1 |  |  |  |  | Sin observación registrada | PVO Transmisor de Flujo TK-901/TK902 | N
Instrumentación CSE | SIN LANZAR | 1084 | 31/03/2027 | 1239507 | 1 |  |  |  |  | Sin observación registrada | PVO Instrumentación Tanque Cab. ETK-1161 | N
Instrumentación CSE | SIN LANZAR | 1084 | 02/04/2027 | 1243414 | 1 |  |  |  |  | Sin observación registrada | PVO Quemador Webster ES1292 | N
Instrumentación CSE | SIN LANZAR | 1084 | 02/04/2027 | 1271709 | 6 |  |  |  |  | Sin observación registrada | PVO Instrumentación Generador EGN-1195A | N
Instrumentación CSE | SIN LANZAR | 1084 | 02/04/2027 | 1271709 | 8 |  |  |  |  | Sin observación registrada | PVO Tablero de control E-PLC-EPK1194 | N
Instrumentación CSE | SIN LANZAR | 1084 | 02/04/2027 | 1271709 | 5 |  |  |  |  | Sin observación registrada | PVO Instrumentación Tanque EDN-1194C | N
Instrumentación CSE | SIN LANZAR | 1084 | 02/04/2027 | 1271709 | 7 |  |  |  |  | Sin observación registrada | PVO Instrumentación Generador EGN-1195B | N
Instrumentación CSE | SIN LANZAR | 1084 | 02/04/2027 | 1271709 | 3 |  |  |  |  | Sin observación registrada | PVO Instrumentación Tanque EDN-1194A | N
Instrumentación CSE | SIN LANZAR | 1084 | 02/04/2027 | 1271709 | 4 |  |  |  |  | Sin observación registrada | PVO Instrumentación Tanque EDN-1194B | N
Instrumentación CSE | SIN LANZAR | 1084 | 02/04/2027 | 1271709 | 1 |  |  |  |  | Sin observación registrada | PVO Instrumentación Compresor EC-1194A | N
Instrumentación CSE | SIN LANZAR | 1084 | 02/04/2027 | 1271709 | 2 |  |  |  |  | Sin observación registrada | PVO Instrumentación Compresor EC-1194B | N
Instrumentación CSE | SIN LANZAR | 1084 | 02/04/2027 | 1259863 | 1 |  |  |  |  | Sin observación registrada | PVO Tablero Protecciones Bomba EP-1162G | N
Instrumentación CSE | SIN LANZAR | 1084 | 02/04/2027 | 1259863 | 2 |  |  |  |  | Sin observación registrada | PVO Instrumentacion Bomba EP-1162G | N
Instrumentación CSE | SIN LANZAR | 1084 | 07/04/2027 | 1239519 | 1 |  |  |  |  | Sin observación registrada | PVO Instrumentacion Piscina EBA-1163 | N
Instrumentación CSE | SIN LANZAR | 1084 | 10/04/2027 | 1339282 | 1 |  |  |  |  | Sin observación registrada | PVO Instrumentación Sumidero EFO-1161B | N
Instrumentación CSE | SIN LANZAR | 1084 | 10/04/2027 | 1360172 | 1 |  |  |  |  | Sin observación registrada | PVO Instrumentacion Asociada EF-1156A | N
Instrumentación CSE | SIN LANZAR | 1084 | 10/04/2027 | 1360172 | 2 |  |  |  |  | Sin observación registrada | PVO Instrumentacion Asociada EF-1156B | N
Instrumentación CSE | SIN LANZAR | 1084 | 10/04/2027 | 1360172 | 3 |  |  |  |  | Sin observación registrada | PVO Instrumentacion Asociada EF-1156C | N
Instrumentación CSE | SIN LANZAR | 1084 | 12/04/2027 | 1247381 | 2 |  |  |  |  | Sin observación registrada | PVO Tablero PLC STAP E-PLC-1152 | N
Instrumentación CSE | SIN LANZAR | 1084 | 12/04/2027 | 1247373 | 3 |  |  |  |  | Sin observación registrada | PVO Instrumentación Bomba EP-1142A | N
Instrumentación CSE | SIN LANZAR | 1084 | 12/04/2027 | 1247374 | 3 |  |  |  |  | Sin observación registrada | PVO Instrumentación Bomba EP-1142B | N
Instrumentación CSE | SIN LANZAR | 1084 | 12/04/2027 | 1247376 | 3 |  |  |  |  | Sin observación registrada | PVO Instrumentación Bomba EP-1142D | N
Instrumentación CSE | SIN LANZAR | 1084 | 12/04/2027 | 1245156 | 4 |  |  |  |  | Sin observación registrada | PVO Instrumentación Bomba EP-1159-1 | N
Instrumentación CSE | SIN LANZAR | 1084 | 12/04/2027 | 1247381 | 1 |  |  |  |  | Sin observación registrada | PVO Tablero FLEX I/O-EF-1142C | N
Instrumentación CSE | SIN LANZAR | 1084 | 12/04/2027 | 1247381 | 3 |  |  |  |  | Sin observación registrada | PVO Instrumentación Filtro EF-1142C | N
Instrumentación CSE | SIN LANZAR | 1084 | 13/04/2027 | 1249206 | 2 |  |  |  |  | Sin observación registrada | PVO Instrumentación Pozos CASE-0022 | N
Instrumentación CSE | SIN LANZAR | 1084 | 13/04/2027 | 1249206 | 1 |  |  |  |  | Sin observación registrada | PVO Instrumentación Manifold CASE-0022 | N
Instrumentación CSE | SIN LANZAR | 1084 | 13/04/2027 | 1179065 | 1 |  |  |  |  | Sin observación registrada | PVO Instrumentacion Asociada ETK1218 | N
Instrumentación CSE | SIN LANZAR | 1084 | 13/04/2027 | 1247399 | 2 |  |  |  |  | Sin observación registrada | PVO Instrumentación Bomba EP-1163C | N
Instrumentación CSE | SIN LANZAR | 1084 | 13/04/2027 | 1244324 | 1 |  |  |  |  | Sin observación registrada | PVO Tablero Control E-PLC-ED-1193 | N
Instrumentación CSE | SIN LANZAR | 1084 | 13/04/2027 | 1245125 | 1 |  |  |  |  | Sin observación registrada | PVO Instrumentación EFM-1191-D | N
Instrumentación CSE | SIN LANZAR | 1084 | 13/04/2027 | 1245385 | 1 |  |  |  |  | Sin observación registrada | PVO Instrumentación Multiple Espuma SCI | N
Instrumentación CSE | SIN LANZAR | 1084 | 13/04/2027 | 1249206 | 3 |  |  |  |  | Sin observación registrada | PVO Tablero de Control CASE-0022 | N
Instrumentación CSE | SIN LANZAR | 1084 | 13/04/2027 | 1245173 | 1 |  |  |  |  | Sin observación registrada | PVO Instrumentación Intercamb EET-1173B | N
Instrumentación CSE | SIN LANZAR | 1084 | 13/04/2027 | 1244324 | 2 |  |  |  |  | Sin observación registrada | PVO Instrumentación EDE-11991 | N
Instrumentación CSE | SIN LANZAR | 1084 | 13/04/2027 | 1352026 | 1 |  |  |  |  | Sin observación registrada | PVO Calibracion Medidor Flujo FIT-112002 | N
Instrumentación CSE | SIN LANZAR | 1084 | 13/04/2027 | 1339281 | 1 |  |  |  |  | Sin observación registrada | PVO Instrumentación Sep API EBA-1161B | N
Instrumentación CSE | SIN LANZAR | 1084 | 15/04/2027 | 1243481 | 1 |  |  |  |  | Sin observación registrada | PVO Instrumentación Pozo DWCS-0010H | N
Instrumentación CSE | SIN LANZAR | 1084 | 16/04/2027 | 1247401 | 1 |  |  |  |  | Sin observación registrada | PVO Instrumentación Sumidero EFO-1164 | N
Instrumentación CSE | SIN LANZAR | 1084 | 16/04/2027 | 1339328 | 1 |  |  |  |  | Sin observación registrada | PVO Instrumentacion Tanque ETK-1301 | N
Instrumentación CSE | SIN LANZAR | 1084 | 17/04/2027 | 1236385 | 1 |  |  |  |  | Sin observación registrada | Mtto PVO Inst Und Bom Desc EP-1103-6 | N
Instrumentación CSE | SIN LANZAR | 1084 | 17/04/2027 | 1341080 | 9 |  |  |  |  | Sin observación registrada | PVO Tablero Com Variador TC-1341N | N
Instrumentación CSE | SIN LANZAR | 1084 | 17/04/2027 | 1350936 | 9 |  |  |  |  | Sin observación registrada | PVO Tablero Com Variador TC-1341O | N
Instrumentación CSE | SIN LANZAR | 1084 | 17/04/2027 | 1350942 | 9 |  |  |  |  | Sin observación registrada | PVO Tablero Com Variador TC-1341R | N
Instrumentación CSE | SIN LANZAR | 1084 | 18/04/2027 | 1264529 | 1 |  |  |  |  | Sin observación registrada | PVO Instrumentación Manifold CASE-0021 | N
Instrumentación CSE | SIN LANZAR | 1084 | 18/04/2027 | 1264529 | 2 |  |  |  |  | Sin observación registrada | PVO Instrumentación Pozos CASE-0021 | N
Instrumentación CSE | SIN LANZAR | 1084 | 18/04/2027 | 1245159 | 3 |  |  |  |  | Sin observación registrada | PVO Tablero E-VMS-EP1159B | N
Instrumentación CSE | SIN LANZAR | 1084 | 18/04/2027 | 1245159 | 4 |  |  |  |  | Sin observación registrada | PVO Instrumentación Bomba EP-1159B | N
Instrumentación CSE | SIN LANZAR | 1084 | 18/04/2027 | 1247361 | 3 |  |  |  |  | Sin observación registrada | PVO Tablero E-VMS-EP1159C | N
Instrumentación CSE | SIN LANZAR | 1084 | 18/04/2027 | 1247361 | 4 |  |  |  |  | Sin observación registrada | PVO Instrumentación Bomba EP-1159C | N
Instrumentación CSE | SIN LANZAR | 1084 | 18/04/2027 | 1245374 | 5 |  |  |  |  | Sin observación registrada | PVO Instrumentación Bomba EP-1182 | N
Instrumentación CSE | SIN LANZAR | 1084 | 18/04/2027 | 1264529 | 3 |  |  |  |  | Sin observación registrada | PVO Tablero de Control CASE-0021 | N
Instrumentación CSE | SIN LANZAR | 1084 | 18/04/2027 | 1339335 | 1 |  |  |  |  | Sin observación registrada | PVO Instrumentación Pozo DWCS-0014H | N
Instrumentación CSE | SIN LANZAR | 1084 | 18/04/2027 | 1339364 | 1 |  |  |  |  | Sin observación registrada | PVO Instrumentación Bomba EP-1341R | N
Instrumentación CSE | SIN LANZAR | 1084 | 18/04/2027 | 1339364 | 2 |  |  |  |  | Sin observación registrada | PVO Tablero Control E-PLC-1341R | N
Instrumentación CSE | SIN LANZAR | 1084 | 18/04/2027 | 1360171 | 1 |  |  |  |  | Sin observación registrada | PVO Instrumentacion Asociad Bba EP-1182B | N
Instrumentación CSE | SIN LANZAR | 1084 | 18/04/2027 | 1361175 | 1 |  |  |  |  | Sin observación registrada | PVO Instrumentacion Bomba EP-1150L | N
Instrumentación CSE | SIN LANZAR | 1084 | 18/04/2027 | 1361175 | 2 |  |  |  |  | Sin observación registrada | PVO Tablero Protecciones Bomba EP-1150L | N
Instrumentación CSE | SIN LANZAR | 1084 | 19/04/2027 | 1245167 | 1 |  |  |  |  | Sin observación registrada | PVO Instrumentación Intercamb EET-1172A | N
Instrumentación CSE | SIN LANZAR | 1084 | 19/04/2027 | 1339279 | 1 |  |  |  |  | Sin observación registrada | PVO Instrumentacion Bomba API EP-1161G | N
Instrumentación CSE | SIN LANZAR | 1084 | 20/04/2027 | 1176169 | 1 |  |  |  |  | Sin observación registrada | PVO Instrumentacion Asociada EP1296B | N
Instrumentación CSE | SIN LANZAR | 1084 | 20/04/2027 | 1270784 | 2 |  |  |  |  | Sin observación registrada | PVO Tablero Electrico Bombas de Lodos | N
Instrumentación CSE | SIN LANZAR | 1084 | 20/04/2027 | 1270784 | 1 |  |  |  |  | Sin observación registrada | PVO Instrumentación Bomba EP-11915A | N
Instrumentación CSE | SIN LANZAR | 1084 | 20/04/2027 | 1239494 | 1 |  |  |  |  | Sin observación registrada | PVO Tablero FLEX I/O-EF-1141B | N
Instrumentación CSE | SIN LANZAR | 1084 | 20/04/2027 | 1239494 | 2 |  |  |  |  | Sin observación registrada | PVO Instrumentación Filtro EF-1141B | N
Instrumentación CSE | SIN LANZAR | 1084 | 20/04/2027 | 1244360 | 3 |  |  |  |  | Sin observación registrada | PVO Tablero Instrumentación JB-INST-3 | N
Instrumentación CSE | SIN LANZAR | 1084 | 20/04/2027 | 1244360 | 2 |  |  |  |  | Sin observación registrada | PVO Instrumentacion Brazo carga EBC-1103 | N
Instrumentación CSE | SIN LANZAR | 1084 | 20/04/2027 | 1245185 | 1 |  |  |  |  | Sin observación registrada | PVO Instrumentación Mezclador EMZ-1193 | N
Instrumentación CSE | SIN LANZAR | 1084 | 20/04/2027 | 1339278 | 1 |  |  |  |  | Sin observación registrada | PVO Instrumentacion Bomba API EP-1161F | N
Instrumentación CSE | SIN LANZAR | 1084 | 20/04/2027 | 1339337 | 1 |  |  |  |  | Sin observación registrada | PVO Instrumentación Pozo DWDCS-0001 | N
Instrumentación CSE | SIN LANZAR | 1084 | 21/04/2027 | 1246589 | 4 |  |  |  |  | Sin observación registrada | PVO Tablero PLC E-VMS-EP1150C | N
Instrumentación CSE | SIN LANZAR | 1084 | 21/04/2027 | 1246589 | 3 |  |  |  |  | Sin observación registrada | PVO Instrumentación Bomba EP-1150C | N
Instrumentación CSE | SIN LANZAR | 1084 | 21/04/2027 | 1244352 | 3 |  |  |  |  | Sin observación registrada | PVO Instrumentación Bomba EP-1103-1 | N
Instrumentación CSE | SIN LANZAR | 1084 | 21/04/2027 | 1244353 | 3 |  |  |  |  | Sin observación registrada | PVO Instrumentación Bomba EP-1103-2 | N
Instrumentación CSE | SIN LANZAR | 1084 | 21/04/2027 | 1339277 | 1 |  |  |  |  | Sin observación registrada | PVO Instrumentacion Bomba API EP-1161E | N
Instrumentación CSE | SIN LANZAR | 1084 | 21/04/2027 | 1339357 | 2 |  |  |  |  | Sin observación registrada | PVO Tablero Control E-PLC-1341K | N
Instrumentación CSE | SIN LANZAR | 1084 | 21/04/2027 | 1339357 | 1 |  |  |  |  | Sin observación registrada | PVO Instrumentación Bomba EP-1341K | N
Instrumentación CSE | SIN LANZAR | 1084 | 22/04/2027 | 1245178 | 2 |  |  |  |  | Sin observación registrada | PVO Tablero PLC E-PLC-EET-117-1 | N
Instrumentación CSE | SIN LANZAR | 1084 | 22/04/2027 | 1245178 | 1 |  |  |  |  | Sin observación registrada | PVO Instrumentación Tratador EET-117-1 | N
Instrumentación CSE | SIN LANZAR | 1084 | 22/04/2027 | 1339368 | 2 |  |  |  |  | Sin observación registrada | PVO Tablero Protecciones Bomba EP-1162M | N
Instrumentación CSE | SIN LANZAR | 1084 | 22/04/2027 | 1339368 | 1 |  |  |  |  | Sin observación registrada | PVO Instrumentacion Bomba EP-1162M | N
Instrumentación CSE | SIN LANZAR | 1084 | 22/04/2027 | 1339356 | 2 |  |  |  |  | Sin observación registrada | PVO Tablero Control E-PLC-1341J | N
Instrumentación CSE | SIN LANZAR | 1084 | 22/04/2027 | 1339356 | 1 |  |  |  |  | Sin observación registrada | PVO Instrumentación Bomba EP-1341J | N
Instrumentación CSE | SIN LANZAR | 1084 | 24/04/2027 | 1244020 | 3 |  |  |  |  | Sin observación registrada | PVO Instrumentación Bomba EP-1141D | N
Instrumentación CSE | SIN LANZAR | 1084 | 24/04/2027 | 1253355 | 3 |  |  |  |  | Sin observación registrada | PVO Instrumentación Bomba EP-1156A | N
Instrumentación CSE | SIN LANZAR | 1084 | 24/04/2027 | 1245389 | 4 |  |  |  |  | Sin observación registrada | PVO Instrumentación Bomba EP-1168B | N
Instrumentación CSE | SIN LANZAR | 1084 | 24/04/2027 | 1339369 | 2 |  |  |  |  | Sin observación registrada | PVO Tablero Protecciones Bomba EP-1162N | N
Instrumentación CSE | SIN LANZAR | 1084 | 24/04/2027 | 1339369 | 1 |  |  |  |  | Sin observación registrada | PVO Instrumentacion Bomba EP-1162N | N
Instrumentación CSE | SIN LANZAR | 1084 | 24/04/2027 | 1339336 | 1 |  |  |  |  | Sin observación registrada | PVO Instrumentación Pozo DWCS-0015H | N
Instrumentación CSE | SIN LANZAR | 1084 | 25/04/2027 | 1236386 | 1 |  |  |  |  | Sin observación registrada | Mtto PVO Inst Und Bom Desc EP-1104-3 | N
Instrumentación CSE | SIN LANZAR | 1084 | 25/04/2027 | 1253342 | 4 |  |  |  |  | Sin observación registrada | PVO Instrumentación Bomba EP-1105-4 | N
Instrumentación CSE | SIN LANZAR | 1084 | 25/04/2027 | 1247386 | 1 |  |  |  |  | Sin observación registrada | PVO Tablero FLEX I/O-ETR-1142A | N
Instrumentación CSE | SIN LANZAR | 1084 | 25/04/2027 | 1247386 | 2 |  |  |  |  | Sin observación registrada | PVO Instrumentación Decantador ETR-1142A | N
Instrumentación CSE | SIN LANZAR | 1084 | 25/04/2027 | 1259864 | 2 |  |  |  |  | Sin observación registrada | PVO Tablero Protecciones Bomba EP-1162H | N
Instrumentación CSE | SIN LANZAR | 1084 | 25/04/2027 | 1259864 | 3 |  |  |  |  | Sin observación registrada | PVO Instrumentacion Bomba EP-1162H | N
Instrumentación CSE | SIN LANZAR | 1084 | 25/04/2027 | 1270785 | 1 |  |  |  |  | Sin observación registrada | PVO Instrumentación Bomba EP-11915B | N
Instrumentación CSE | SIN LANZAR | 1084 | 25/04/2027 | 1339363 | 1 |  |  |  |  | Sin observación registrada | PVO Instrumentación Bomba EP-1341Q | N
Instrumentación CSE | SIN LANZAR | 1084 | 27/04/2027 | 1239509 | 1 |  |  |  |  | Sin observación registrada | PVO Tablero Protecciones Bomba EP-1162B | N
Instrumentación CSE | SIN LANZAR | 1084 | 27/04/2027 | 1239509 | 2 |  |  |  |  | Sin observación registrada | PVO Instrumentacion Bomba EP-1162B | N
Instrumentación CSE | SIN LANZAR | 1084 | 28/04/2027 | 1176168 | 1 |  |  |  |  | Sin observación registrada | PVO Instrumentacion Asociada EP1296A | N
Instrumentación CSE | SIN LANZAR | 1084 | 28/04/2027 | 1243845 | 1 |  |  |  |  | Sin observación registrada | PVO Instrumentación Manifold CASE-0024 | N
Instrumentación CSE | SIN LANZAR | 1084 | 28/04/2027 | 1247375 | 3 |  |  |  |  | Sin observación registrada | PVO Instrumentación Bomba EP-1142C | N
Instrumentación CSE | SIN LANZAR | 1084 | 28/04/2027 | 1240064 | 1 |  |  |  |  | Sin observación registrada | PVO Instrumentación Pozo DWCS-0002H | N
Instrumentación CSE | SIN LANZAR | 1084 | 28/04/2027 | 1244401 | 1 |  |  |  |  | Sin observación registrada | PVO Instrumentos Pozo DWCS-0003H | N
Instrumentación CSE | SIN LANZAR | 1084 | 28/04/2027 | 1244402 | 1 |  |  |  |  | Sin observación registrada | PVO Instrumentos Pozo DWCS-0004H | N
Instrumentación CSE | SIN LANZAR | 1084 | 28/04/2027 | 1244407 | 1 |  |  |  |  | Sin observación registrada | PVO Instrumentos Pozo DWCS-0009H | N
Instrumentación CSE | SIN LANZAR | 1084 | 28/04/2027 | 1247362 | 2 |  |  |  |  | Sin observación registrada | PVO Tablero FLEX I/O-ECFS-1152 | N
Instrumentación CSE | SIN LANZAR | 1084 | 28/04/2027 | 1247362 | 1 |  |  |  |  | Sin observación registrada | PVO Instrumentación Scrubber ECFS-1152 | N
Instrumentación CSE | SIN LANZAR | 1084 | 28/04/2027 | 1361179 | 1 |  |  |  |  | Sin observación registrada | PVO Instrumentación Bomba EP-1150N | N
Instrumentación CSE | SIN LANZAR | 1084 | 29/04/2027 | 1243740 | 1 |  |  |  |  | Sin observación registrada | PVO Instrumentación Manifold CASE-0096 | N
Instrumentación CSE | SIN LANZAR | 1084 | 29/04/2027 | 1243740 | 3 |  |  |  |  | Sin observación registrada | PVO Instrumentación Pozos CASE-0096 | N
Instrumentación CSE | SIN LANZAR | 1084 | 29/04/2027 | 1243480 | 1 |  |  |  |  | Sin observación registrada | Mtto PVO Instrumentación Manifold CASE-0 | N
Instrumentación CSE | SIN LANZAR | 1084 | 29/04/2027 | 1243480 | 2 |  |  |  |  | Sin observación registrada | Mtto PVO Instrumentación Pozos CASE-0383 | N
Instrumentación CSE | SIN LANZAR | 1084 | 29/04/2027 | 1243740 | 2 |  |  |  |  | Sin observación registrada | PVO Tablero de Control CASE-0096 | N
Instrumentación CSE | SIN LANZAR | 1084 | 29/04/2027 | 1243480 | 3 |  |  |  |  | Sin observación registrada | Mtto PVO Tablero de Control CASE-0383 | N
Instrumentación CSE | SIN LANZAR | 1084 | 30/04/2027 | 1245145 | 1 |  |  |  |  | Sin observación registrada | PVO Instrumentación Sumidero EFO-1163 | N
Instrumentación CSE | SIN LANZAR | 1084 | 30/04/2027 | 1259795 | 1 |  |  |  |  | Sin observación registrada | PVO Consola Operacion PAD2 | N
Instrumentación CSE | SIN LANZAR | 1084 | 30/04/2027 | 1239501 | 1 |  |  |  |  | Sin observación registrada | PVO Tablero FLEX I/O-ETR-1141A | N
Instrumentación CSE | SIN LANZAR | 1084 | 30/04/2027 | 1239501 | 2 |  |  |  |  | Sin observación registrada | PVO Instrumentación Decantador ETR-1141A | N
Instrumentación CSE | SIN LANZAR | 1084 | 30/04/2027 | 1346323 | 1 |  |  |  |  | Sin observación registrada | PVO Consola Operacion PAD MITO 2 | N
Instrumentación CSE | SIN LANZAR | 1084 | 01/05/2027 | 1366519 | 1 |  |  |  |  | Sin observación registrada | PVO Instrumentación Manifold CASE-0592 | N
Instrumentación CSE | SIN LANZAR | 1084 | 02/05/2027 | 1360168 | 1 |  |  |  |  | Sin observación registrada | PVO Instrumentacion Asociad Bba EP-1180C | N
Instrumentación CSE | SIN LANZAR | 1084 | 03/05/2027 | 1245380 | 1 |  |  |  |  | Sin observación registrada | PVO Instrumentación ETK-1181 | N
Instrumentación CSE | SIN LANZAR | 1084 | 03/05/2027 | 1330385 | 1 |  |  |  |  | Sin observación registrada | PVO Calibrar Medidor Coriolis FIT-1120 | N
Instrumentación CSE | SIN LANZAR | 1084 | 03/05/2027 | 1330387 | 1 |  |  |  |  | Sin observación registrada | PVO Calibrar Medidor Coriolis FIT-1122 | N
Instrumentación CSE | SIN LANZAR | 1084 | 04/05/2027 | 1247397 | 1 |  |  |  |  | Sin observación registrada | PVO Instrumentación ETK-1197 | N
Instrumentación CSE | SIN LANZAR | 1084 | 04/05/2027 | 1247400 | 1 |  |  |  |  | Sin observación registrada | PVO Instrumentación Bomba EP-11912 | N
Instrumentación CSE | SIN LANZAR | 1084 | 05/05/2027 | 1247408 | 3 |  |  |  |  | Sin observación registrada | PVO Tablero Protecciones Bomba EP-1162C | N
Instrumentación CSE | SIN LANZAR | 1084 | 05/05/2027 | 1247408 | 2 |  |  |  |  | Sin observación registrada | PVO Instrumentacion Bomba EP-1162C | N
Instrumentación CSE | SIN LANZAR | 1084 | 06/05/2027 | 1245392 | 4 |  |  |  |  | Sin observación registrada | PVO Instrumentación Bomba EP-1165B | N
Instrumentación CSE | SIN LANZAR | 1084 | 06/05/2027 | 1263262 | 6 |  |  |  |  | Sin observación registrada | PVO Tablero Control E-PLC-1341I | N
Instrumentación CSE | SIN LANZAR | 1084 | 06/05/2027 | 1263262 | 5 |  |  |  |  | Sin observación registrada | PVO Instrumentación Bomba EP-1341I | N
Instrumentación CSE | SIN LANZAR | 1084 | 07/05/2027 | 1239511 | 1 |  |  |  |  | Sin observación registrada | PVO Tablero PLC E-PLC-EC1191A | N
Instrumentación CSE | SIN LANZAR | 1084 | 07/05/2027 | 1239510 | 1 |  |  |  |  | Sin observación registrada | PVO Tablero PLC E-PLC-EC1191 | N
Instrumentación CSE | SIN LANZAR | 1084 | 07/05/2027 | 1244343 | 1 |  |  |  |  | Sin observación registrada | PVO Instrumentación EFM-1191-B | N
Instrumentación CSE | SIN LANZAR | 1084 | 07/05/2027 | 1246092 | 1 |  |  |  |  | Sin observación registrada | PVO Inst Und Bomba Desc EP-1104-2 | N
Instrumentación CSE | SIN LANZAR | 1084 | 07/05/2027 | 1245171 | 1 |  |  |  |  | Sin observación registrada | PVO Instrumentación Intercamb EET-1173A | N
Instrumentación CSE | SIN LANZAR | 1084 | 07/05/2027 | 1253353 | 9 |  |  |  |  | Sin observación registrada | PVO Instrumentación Celda Flot. EDA-1153 | N
Instrumentación CSE | SIN LANZAR | 1084 | 07/05/2027 | 1265403 | 2 |  |  |  |  | Sin observación registrada | PVO Tablero Control LCP-04 EPK-1135 | N
Instrumentación CSE | SIN LANZAR | 1084 | 07/05/2027 | 1265403 | 1 |  |  |  |  | Sin observación registrada | PVO Instrumentación EPK-1135 | N
Instrumentación CSE | SIN LANZAR | 1084 | 07/05/2027 | 1265404 | 1 |  |  |  |  | Sin observación registrada | PVO Instrumentación EPK-1136 | N
Instrumentación CSE | SIN LANZAR | 1084 | 07/05/2027 | 1265404 | 2 |  |  |  |  | Sin observación registrada | PVO Tablero Control LCP-01 EPK-1136 | N
Instrumentación CSE | SIN LANZAR | 1084 | 07/05/2027 | 1339358 | 1 |  |  |  |  | Sin observación registrada | PVO Instrumentación Bomba EP-1341L | N
Instrumentación CSE | SIN LANZAR | 1084 | 07/05/2027 | 1339358 | 2 |  |  |  |  | Sin observación registrada | PVO Tablero Control E-PLC-1341L | N
Instrumentación CSE | SIN LANZAR | 1084 | 09/05/2027 | 1245165 | 1 |  |  |  |  | Sin observación registrada | PVO Instrumentación Intercamb EET-1171B | N
Instrumentación CSE | SIN LANZAR | 1084 | 10/05/2027 | 1247396 | 1 |  |  |  |  | Sin observación registrada | PVO Instrumentación Bomba EP-1195-3 | N
Instrumentación CSE | SIN LANZAR | 1084 | 11/05/2027 | 1193358 | 3 |  |  |  |  | Sin observación registrada | PVO Instrumentación Compresor Atlas GA30 | N
Instrumentación CSE | SIN LANZAR | 1084 | 11/05/2027 | 1193358 | 4 |  |  |  |  | Sin observación registrada | PVO Secador Atlas GA30 | S
Instrumentación CSE | SIN LANZAR | 1084 | 11/05/2027 | 1245019 | 1 |  |  |  |  | Sin observación registrada | PVO Instrum Precalentador Aux 6KW Cald D | N
Instrumentación CSE | SIN LANZAR | 1084 | 11/05/2027 | 1245133 | 2 |  |  |  |  | Sin observación registrada | PVO Ignitor Quemador Caldera ETB-1191D | N
Instrumentación CSE | SIN LANZAR | 1084 | 12/05/2027 | 1240138 | 1 |  |  |  |  | Sin observación registrada | PVO Instrumentación Tratamient Agua | N
Instrumentación CSE | SIN LANZAR | 1084 | 12/05/2027 | 1193457 | 1 |  |  |  |  | Sin observación registrada | PVO Instrumentacion Asociada Inyeción M2 | N
Instrumentación CSE | SIN LANZAR | 1084 | 12/05/2027 | 1270695 | 1 |  |  |  |  | Sin observación registrada | PVO Instrumentación Manifold CASE-0015 | N
Instrumentación CSE | SIN LANZAR | 1084 | 12/05/2027 | 1326422 | 1 |  |  |  |  | Sin observación registrada | PVO Instrumentación Manifold CASE-0090 | N
Instrumentación CSE | SIN LANZAR | 1084 | 12/05/2027 | 1263079 | 1 |  |  |  |  | Sin observación registrada | PVO Instrumentación Manifold CASE-0095 | N
Instrumentación CSE | SIN LANZAR | 1084 | 12/05/2027 | 1263079 | 2 |  |  |  |  | Sin observación registrada | PVO Instrumentación Pozos CASE-0095 | N
Instrumentación CSE | SIN LANZAR | 1084 | 12/05/2027 | 1247367 | 3 |  |  |  |  | Sin observación registrada | PVO Instrumentacion B.Scrubber EP-1153-1 | N
Instrumentación CSE | SIN LANZAR | 1084 | 12/05/2027 | 1247371 | 3 |  |  |  |  | Sin observación registrada | PVO Instrumentación Bomba EP-1154A | N
Instrumentación CSE | SIN LANZAR | 1084 | 12/05/2027 | 1253356 | 3 |  |  |  |  | Sin observación registrada | PVO Instrumentación Bomba EP-1156B | N
Instrumentación CSE | SIN LANZAR | 1084 | 12/05/2027 | 1245144 | 1 |  |  |  |  | Sin observación registrada | PVO Instrumentación Sumidero EFO-1162 | N
Instrumentación CSE | SIN LANZAR | 1084 | 12/05/2027 | 1244336 | 1 |  |  |  |  | Sin observación registrada | PVO Instrum Precalentador Aux 6KW Cald A | N
Instrumentación CSE | SIN LANZAR | 1084 | 12/05/2027 | 1244344 | 1 |  |  |  |  | Sin observación registrada | PVO Instrumentación Tanque ETK-11924A | N
Instrumentación CSE | SIN LANZAR | 1084 | 12/05/2027 | 1244345 | 1 |  |  |  |  | Sin observación registrada | PVO Instrumentación Tanque ETK-11924B | N
Instrumentación CSE | SIN LANZAR | 1084 | 12/05/2027 | 1240063 | 1 |  |  |  |  | Sin observación registrada | PVO Instrumentación Manifold succión Iny | N
Instrumentación CSE | SIN LANZAR | 1084 | 12/05/2027 | 1263079 | 3 |  |  |  |  | Sin observación registrada | PVO Tablero de Control CASE-0095 | N
Instrumentación CSE | SIN LANZAR | 1084 | 12/05/2027 | 1245157 | 3 |  |  |  |  | Sin observación registrada | PVO Instrumentación Bomba EP-1159-2 | N
Instrumentación CSE | SIN LANZAR | 1084 | 12/05/2027 | 1247390 | 3 |  |  |  |  | Sin observación registrada | PVO Instrumentacion Bomba API EP-1161C | N
Instrumentación CSE | SIN LANZAR | 1084 | 12/05/2027 | 1244354 | 3 |  |  |  |  | Sin observación registrada | PVO Instrumentación Bomba EP-1103-3 | N
Instrumentación CSE | SIN LANZAR | 1084 | 12/05/2027 | 1247392 | 3 |  |  |  |  | Sin observación registrada | PVO Instrumentación Bomba EP-1191-1 | N
Instrumentación CSE | SIN LANZAR | 1084 | 12/05/2027 | 1245376 | 4 |  |  |  |  | Sin observación registrada | PVO Instrumentación Bomba EP-1183 | N
Instrumentación CSE | SIN LANZAR | 1084 | 12/05/2027 | 1346321 | 1 |  |  |  |  | Sin observación registrada | PVO Tablero de control E-UCP-1342 | N
Instrumentación CSE | SIN LANZAR | 1084 | 12/05/2027 | 1335926 | 1 |  |  |  |  | Sin observación registrada | PVO Instrumentación Pozo DWCS-0011H | N
Instrumentación CSE | SIN LANZAR | 1084 | 15/05/2027 | 1282162 | 1 |  |  |  |  | Sin observación registrada | PVO Instrumentación Manifold CASE-0039 | N
Instrumentación CSE | SIN LANZAR | 1084 | 15/05/2027 | 1244331 | 1 |  |  |  |  | Sin observación registrada | PVO Instrumentación KO DRUM EKO-1161 | N
Instrumentación CSE | SIN LANZAR | 1084 | 15/05/2027 | 1244311 | 1 |  |  |  |  | Sin observación registrada | PVO Instrumentación Multiple Air Control | N
Instrumentación CSE | SIN LANZAR | 1084 | 15/05/2027 | 1259866 | 2 |  |  |  |  | Sin observación registrada | PVO Instrumentacion Bomba EP-1106-3 | N
Instrumentación CSE | SIN LANZAR | 1084 | 16/05/2027 | 1193456 | 1 |  |  |  |  | Sin observación registrada | PVO Instrumentacion Asociada Manifold M1 | N
Instrumentación CSE | SIN LANZAR | 1084 | 16/05/2027 | 1234764 | 2 |  |  |  |  | Sin observación registrada | PVO Instrumentación Pozos CASE-0027 | N
Instrumentación CSE | SIN LANZAR | 1084 | 16/05/2027 | 1234764 | 1 |  |  |  |  | Sin observación registrada | PVO Inst Manifold CASE-0027 | N
Instrumentación CSE | SIN LANZAR | 1084 | 16/05/2027 | 1234764 | 3 |  |  |  |  | Sin observación registrada | PVO Tablero de Control CASE-0027 | N
Instrumentación CSE | SIN LANZAR | 1084 | 16/05/2027 | 1237762 | 1 |  |  |  |  | Sin observación registrada | PVO Instrumentación Manifold CASE-0040 | N
Instrumentación CSE | SIN LANZAR | 1084 | 16/05/2027 | 1270694 | 2 |  |  |  |  | Sin observación registrada | PVO Instrumentación Pozos CASE-0092 | N
Instrumentación CSE | SIN LANZAR | 1084 | 16/05/2027 | 1270694 | 1 |  |  |  |  | Sin observación registrada | PVO Instrumentación Manifold CASE-0092 | N
Instrumentación CSE | SIN LANZAR | 1084 | 16/05/2027 | 1270693 | 2 |  |  |  |  | Sin observación registrada | PVO Instrumentación Pozos CASE-0098 | N
Instrumentación CSE | SIN LANZAR | 1084 | 16/05/2027 | 1270693 | 1 |  |  |  |  | Sin observación registrada | PVO Instrumentación Manifold CASE-0098 | N
Instrumentación CSE | SIN LANZAR | 1084 | 16/05/2027 | 1270101 | 2 |  |  |  |  | Sin observación registrada | PVO Instrumentación Pozos CASE-0373 | N
Instrumentación CSE | SIN LANZAR | 1084 | 16/05/2027 | 1270101 | 1 |  |  |  |  | Sin observación registrada | PVO Instrumentación Manifold CASE-0373 | N
Instrumentación CSE | SIN LANZAR | 1084 | 16/05/2027 | 1238084 | 1 |  |  |  |  | Sin observación registrada | PVO Instrumentación Manifold CASE-0382 | N
Instrumentación CSE | SIN LANZAR | 1084 | 16/05/2027 | 1270694 | 3 |  |  |  |  | Sin observación registrada | PVO Tablero de Control CASE-0092 | N
Instrumentación CSE | SIN LANZAR | 1084 | 16/05/2027 | 1270693 | 3 |  |  |  |  | Sin observación registrada | PVO Tablero de Control CASE-0098 | N
Instrumentación CSE | SIN LANZAR | 1084 | 16/05/2027 | 1270101 | 3 |  |  |  |  | Sin observación registrada | PVO Tablero de Control CASE-0373 | N
Instrumentación CSE | SIN LANZAR | 1084 | 16/05/2027 | 1244274 | 1 |  |  |  |  | Sin observación registrada | PVO Instrumentación Tanque ETK-11912A | N
Instrumentación CSE | SIN LANZAR | 1084 | 16/05/2027 | 1245121 | 1 |  |  |  |  | Sin observación registrada | PVO Instrum Economizad Cald D EEC-1191D | N
Instrumentación CSE | SIN LANZAR | 1084 | 16/05/2027 | 1240065 | 1 |  |  |  |  | Sin observación registrada | PVO Instrumentacion Tanque ETK-11913 | N
Instrumentación CSE | SIN LANZAR | 1084 | 17/05/2027 | 1352024 | 1 |  |  |  |  | Sin observación registrada | PVO Calibracion Medidor Flujo FIT-1125 | N
Instrumentación CSE | SIN LANZAR | 1084 | 18/05/2027 | 1236162 | 1 |  |  |  |  | Sin observación registrada | PVO Instrumentación Manifold CASE-0 | N
Instrumentación CSE | SIN LANZAR | 1084 | 18/05/2027 | 1292613 | 1 |  |  |  |  | Sin observación registrada | PVO Instrumentación Manifold CASE-0020 | N
Instrumentación CSE | SIN LANZAR | 1084 | 18/05/2027 | 1245160 | 1 |  |  |  |  | Sin observación registrada | PVO Instrumentación SKIM ETK-1151A | N
Instrumentación CSE | SIN LANZAR | 1084 | 18/05/2027 | 1239481 | 2 |  |  |  |  | Sin observación registrada | PVO Tablero FLEX I/O-ECFS-1151 | N
Instrumentación CSE | SIN LANZAR | 1084 | 18/05/2027 | 1239481 | 1 |  |  |  |  | Sin observación registrada | PVO Instrumentación Scrubber ECFS-1151 | N
Instrumentación CSE | SIN LANZAR | 1084 | 18/05/2027 | 1253346 | 2 |  |  |  |  | Sin observación registrada | PVO Tablero FLEX I/O-ECFS-1153 | N
Instrumentación CSE | SIN LANZAR | 1084 | 18/05/2027 | 1253346 | 1 |  |  |  |  | Sin observación registrada | PVO Instrumentación Scrubber ECFS-1153 | N
Instrumentación CSE | SIN LANZAR | 1084 | 18/05/2027 | 1339373 | 2 |  |  |  |  | Sin observación registrada | PVO Tablero Protecciones Bomba EP-1162R | N
Instrumentación CSE | SIN LANZAR | 1084 | 18/05/2027 | 1339373 | 1 |  |  |  |  | Sin observación registrada | PVO Instrumentacion Bomba EP-1162R | N
Instrumentación CSE | SIN LANZAR | 1084 | 19/05/2027 | 1244348 | 1 |  |  |  |  | Sin observación registrada | PVO Tablero PLC E-PLC-EB1191A | N
Instrumentación CSE | SIN LANZAR | 1084 | 19/05/2027 | 1339303 | 1 |  |  |  |  | Sin observación registrada | PVO Instrumentacion Asociad Bba EP-1169A | N
Instrumentación CSE | SIN LANZAR | 1084 | 19/05/2027 | 1339305 | 1 |  |  |  |  | Sin observación registrada | PVO Instrumentacion Asociad Bba EP-1169B | N
Instrumentación CSE | SIN LANZAR | 1084 | 19/05/2027 | 1339298 | 1 |  |  |  |  | Sin observación registrada | PVO Instrumentacion Celda Flot EDA-1154 | N
Instrumentación CSE | SIN LANZAR | 1084 | 19/05/2027 | 1339367 | 1 |  |  |  |  | Sin observación registrada | PVO Instrumentación Tanque Cab ETK-1161B | N
Instrumentación CSE | SIN LANZAR | 1084 | 20/05/2027 | 1247369 | 7 |  |  |  |  | Sin observación registrada | PVO Tablero FLEX I/O-EDA-1152 | N
Instrumentación CSE | SIN LANZAR | 1084 | 20/05/2027 | 1247369 | 8 |  |  |  |  | Sin observación registrada | PVO Tablero FLEX I/O-NUNSHELL-1152 | N
Instrumentación CSE | SIN LANZAR | 1084 | 20/05/2027 | 1247369 | 9 |  |  |  |  | Sin observación registrada | PVO Instrumentación Celda Flot. EDA-1152 | N
Instrumentación CSE | SIN LANZAR | 1084 | 21/05/2027 | 1249175 | 1 |  |  |  |  | Sin observación registrada | PVO Tablero Comunicaciones E-COM-1393-1 | N
Instrumentación CSE | SIN LANZAR | 1084 | 21/05/2027 | 1249175 | 2 |  |  |  |  | Sin observación registrada | PVO Tablero Comunicaciones E-COM-1394-1 | N
Instrumentación CSE | SIN LANZAR | 1084 | 21/05/2027 | 1244403 | 1 |  |  |  |  | Sin observación registrada | PVO Instrumentos Pozo DWCS-0005H | N
Instrumentación CSE | SIN LANZAR | 1084 | 21/05/2027 | 1244404 | 1 |  |  |  |  | Sin observación registrada | PVO Instrumentos Pozo DWCS-0006H | N
Instrumentación CSE | SIN LANZAR | 1084 | 21/05/2027 | 1244405 | 1 |  |  |  |  | Sin observación registrada | PVO Instrumentos Pozo DWCS-0007H | N
Instrumentación CSE | SIN LANZAR | 1084 | 21/05/2027 | 1244406 | 1 |  |  |  |  | Sin observación registrada | PVO Instrumentos Pozo DWCS-0008H | N
Instrumentación CSE | SIN LANZAR | 1084 | 21/05/2027 | 1253343 | 1 |  |  |  |  | Sin observación registrada | PVO Instrumentación SKIM ETK-1151B | N
Instrumentación CSE | SIN LANZAR | 1084 | 22/05/2027 | 1239479 | 1 |  |  |  |  | Sin observación registrada | PVO Instumentación Multiple Descarga EP1 | N
Instrumentación CSE | SIN LANZAR | 1084 | 22/05/2027 | 1239488 | 3 |  |  |  |  | Sin observación registrada | PVO Instrumentación Bomba EP-1152A | N
Instrumentación CSE | SIN LANZAR | 1084 | 22/05/2027 | 1239489 | 3 |  |  |  |  | Sin observación registrada | PVO Instrumentación Bomba EP-1152B | N
Instrumentación CSE | SIN LANZAR | 1084 | 22/05/2027 | 1245393 | 4 |  |  |  |  | Sin observación registrada | PVO Instrumentación Bomba EP-1165C | N
Instrumentación CSE | SIN LANZAR | 1084 | 22/05/2027 | 1244329 | 1 |  |  |  |  | Sin observación registrada | PVO Instrumentación ETK-11925 | N
Instrumentación CSE | SIN LANZAR | 1084 | 22/05/2027 | 1245126 | 1 |  |  |  |  | Sin observación registrada | PVO Instrumentación Tanque ETK-11924D | N
Instrumentación CSE | SIN LANZAR | 1084 | 22/05/2027 | 1245130 | 1 |  |  |  |  | Sin observación registrada | PVO Tablero PLC E-PLC-EB1191D | N
Instrumentación CSE | SIN LANZAR | 1084 | 22/05/2027 | 1245130 | 2 |  |  |  |  | Sin observación registrada | PVO Inst Cald Generacion Vapor ETB-1191D | N
Instrumentación CSE | SIN LANZAR | 1084 | 22/05/2027 | 1259792 | 2 |  |  |  |  | Sin observación registrada | PVO Tablero Control LCP-01 EPK-1132 | N
Instrumentación CSE | SIN LANZAR | 1084 | 22/05/2027 | 1259792 | 1 |  |  |  |  | Sin observación registrada | PVO Instrumentación EPK-1132 | N
Instrumentación CSE | SIN LANZAR | 1084 | 22/05/2027 | 1239504 | 1 |  |  |  |  | Sin observación registrada | PVO Instrumentación Piscina EBA-1161 | N
Instrumentación CSE | SIN LANZAR | 1084 | 22/05/2027 | 1244254 | 1 |  |  |  |  | Sin observación registrada | PVO Inst Brazo Descargad Crudo Diluyente | N
Instrumentación CSE | SIN LANZAR | 1084 | 22/05/2027 | 1244270 | 3 |  |  |  |  | Sin observación registrada | PVO Instrumentación Bom Diesel EP-1196-1 | N
Instrumentación CSE | SIN LANZAR | 1084 | 22/05/2027 | 1239518 | 1 |  |  |  |  | Sin observación registrada | PVO Instumentación Asociada ETK-1103 | N
Instrumentación CSE | SIN LANZAR | 1084 | 22/05/2027 | 1339361 | 1 |  |  |  |  | Sin observación registrada | PVO Instrumentación Bomba EP-1341O | N
Instrumentación CSE | SIN LANZAR | 1084 | 22/05/2027 | 1346320 | 9 |  |  |  |  | Sin observación registrada | PVO Tablero Com Variador TC-1341J | N
Instrumentación CSE | SIN LANZAR | 1084 | 22/05/2027 | 1339361 | 2 |  |  |  |  | Sin observación registrada | PVO Tablero Control E-PLC-1341O | N
Instrumentación CSE | SIN LANZAR | 1084 | 23/05/2027 | 1239485 | 3 |  |  |  |  | Sin observación registrada | PVO Instrumentacion B.Scrubber EP-1151-1 | N
Instrumentación CSE | SIN LANZAR | 1084 | 23/05/2027 | 1249086 | 1 |  |  |  |  | Sin observación registrada | PVO Instrumentación Tanque ETK-11924C | N
Instrumentación CSE | SIN LANZAR | 1084 | 23/05/2027 | 1244271 | 3 |  |  |  |  | Sin observación registrada | PVO Instrumentación Bom Diesel EP-1196-2 | N
Instrumentación CSE | SIN LANZAR | 1084 | 23/05/2027 | 1265406 | 1 |  |  |  |  | Sin observación registrada | PVO Instrumentación EPK-1138 | N
Instrumentación CSE | SIN LANZAR | 1084 | 23/05/2027 | 1353972 | 1 |  |  |  |  | Sin observación registrada | PVO Instrumentación Manifold CASE-0100 | N
Instrumentación CSE | SIN LANZAR | 1084 | 23/05/2027 | 1353972 | 2 |  |  |  |  | Sin observación registrada | PVO Instrumentación Pozos CASE-0100 | N
Instrumentación CSE | SIN LANZAR | 1084 | 23/05/2027 | 1353972 | 3 |  |  |  |  | Sin observación registrada | PVO Tablero de Control CASE-0100 | N
Instrumentación CSE | SIN LANZAR | 1084 | 24/05/2027 | 1249176 | 8 |  |  |  |  | Sin observación registrada | PVO Consola Operacion CCO | N
Instrumentación CSE | SIN LANZAR | 1084 | 24/05/2027 | 1249176 | 9 |  |  |  |  | Sin observación registrada | PVO Consola Ingenieria CCO | N
Instrumentación CSE | SIN LANZAR | 1084 | 24/05/2027 | 1249176 | 10 |  |  |  |  | Sin observación registrada | PVO Consola Mantenimiento CCO | N
Instrumentación CSE | SIN LANZAR | 1084 | 24/05/2027 | 1249176 | 11 |  |  |  |  | Sin observación registrada | PVO Consola Operacion Cargadero | N
Instrumentación CSE | SIN LANZAR | 1084 | 24/05/2027 | 1249176 | 12 |  |  |  |  | Sin observación registrada | PVO Consola Operacion Descargad | N
Instrumentación CSE | SIN LANZAR | 1084 | 24/05/2027 | 1249176 | 13 |  |  |  |  | Sin observación registrada | PVO Consola Operacion CCS | N
Instrumentación CSE | SIN LANZAR | 1084 | 24/05/2027 | 1249176 | 1 |  |  |  |  | Sin observación registrada | PVO Servidor HMI Primario | N
Instrumentación CSE | SIN LANZAR | 1084 | 24/05/2027 | 1249176 | 2 |  |  |  |  | Sin observación registrada | PVO Servidor HMI Redundante | N
Instrumentación CSE | SIN LANZAR | 1084 | 24/05/2027 | 1249176 | 3 |  |  |  |  | Sin observación registrada | PVO Servidor de Directorio FactoryTalk | N
Instrumentación CSE | SIN LANZAR | 1084 | 24/05/2027 | 1249176 | 4 |  |  |  |  | Sin observación registrada | PVO Servidor de Históricos | N
Instrumentación CSE | SIN LANZAR | 1084 | 24/05/2027 | 1249176 | 5 |  |  |  |  | Sin observación registrada | PVO Servidor de Históricos redundante | N
Instrumentación CSE | SIN LANZAR | 1084 | 24/05/2027 | 1249176 | 6 |  |  |  |  | Sin observación registrada | PVO Servidor de Gestión de Activos | N
Instrumentación CSE | SIN LANZAR | 1084 | 24/05/2027 | 1249176 | 7 |  |  |  |  | Sin observación registrada | PVO Servidor Web | N
Instrumentación CSE | SIN LANZAR | 1084 | 24/05/2027 | 1249176 | 14 |  |  |  |  | Sin observación registrada | PVO Servidor SCADA Pozos | N
Instrumentación CSE | SIN LANZAR | 1084 | 25/05/2027 | 1245436 | 1 |  |  |  |  | Sin observación registrada | PVO Instrum Bomba Crudo Mezcla EP-1194-2 | N
Instrumentación CSE | SIN LANZAR | 1084 | 25/05/2027 | 1265407 | 1 |  |  |  |  | Sin observación registrada | PVO Instrumentación EPK-1139 | N
Instrumentación CSE | SIN LANZAR | 1084 | 26/05/2027 | 1245158 | 3 |  |  |  |  | Sin observación registrada | PVO Tablero E-VMS-EP1159A | N
Instrumentación CSE | SIN LANZAR | 1084 | 26/05/2027 | 1245158 | 4 |  |  |  |  | Sin observación registrada | PVO Instrumentación Bomba EP-1159A | N
Instrumentación CSE | SIN LANZAR | 1084 | 26/05/2027 | 1259798 | 5 |  |  |  |  | Sin observación registrada | PVO Tablero PLC E-VMS-EP1150F | N
Instrumentación CSE | SIN LANZAR | 1084 | 26/05/2027 | 1246093 | 1 |  |  |  |  | Sin observación registrada | PVO Inst Und Bomba Desc EP-1104-5 | N
Instrumentación CSE | SIN LANZAR | 1084 | 26/05/2027 | 1259798 | 3 |  |  |  |  | Sin observación registrada | PVO Instrumentación Bomba EP-1150F | N
Instrumentación CSE | SIN LANZAR | 1084 | 26/05/2027 | 1246093 | 6 |  |  |  |  | Sin observación registrada | PVO Tablero de Instrumentación JB-INST-5 | N
Instrumentación CSE | SIN LANZAR | 1084 | 26/05/2027 | 1351295 | 1 |  |  |  |  | Sin observación registrada | PVO Instrumentacion Asociad Bba EP-1175D | N
Instrumentación CSE | SIN LANZAR | 1084 | 26/05/2027 | 1350939 | 9 |  |  |  |  | Sin observación registrada | PVO Tablero Com Variador TC-1341Q | N
Instrumentación CSE | SIN LANZAR | 1084 | 31/05/2027 | 1244019 | 3 |  |  |  |  | Sin observación registrada | PVO Instrumentación Bomba EP-1141C | N
Instrumentación CSE | SIN LANZAR | 1084 | 01/06/2027 | 1253374 | 1 |  |  |  |  | Sin observación registrada | PVO Tablero Protecciones Bomba EP-1162F | N
Instrumentación CSE | SIN LANZAR | 1084 | 01/06/2027 | 1253374 | 2 |  |  |  |  | Sin observación registrada | PVO Instrumentacion Bomba EP-1162F | N
Instrumentación CSE | SIN LANZAR | 1084 | 02/06/2027 | 1245437 | 1 |  |  |  |  | Sin observación registrada | PVO Tablero de control E-UCP-11001 | N
Instrumentación CSE | SIN LANZAR | 1084 | 02/06/2027 | 1249174 | 1 |  |  |  |  | Sin observación registrada | PVO Tablero Comunicaciones E-COM-11001 | N
Instrumentación CSE | SIN LANZAR | 1084 | 02/06/2027 | 1249174 | 3 |  |  |  |  | Sin observación registrada | PVO Tablero Comunicaciones E-COM-11008 | N
Instrumentación CSE | SIN LANZAR | 1084 | 02/06/2027 | 1245437 | 2 |  |  |  |  | Sin observación registrada | PVO Tablero de control E-I/O-11001 | N
Instrumentación CSE | SIN LANZAR | 1084 | 02/06/2027 | 1245437 | 3 |  |  |  |  | Sin observación registrada | PVO Tablero de control E-I/O-11002 | N
Instrumentación CSE | SIN LANZAR | 1084 | 02/06/2027 | 1245437 | 4 |  |  |  |  | Sin observación registrada | PVO Tablero de control E-I/O-11003 | N
Instrumentación CSE | SIN LANZAR | 1084 | 02/06/2027 | 1245437 | 5 |  |  |  |  | Sin observación registrada | PVO Tablero de control E-I/O-11004 | N
Instrumentación CSE | SIN LANZAR | 1084 | 02/06/2027 | 1249174 | 10 |  |  |  |  | Sin observación registrada | PVO Tablero Comunicaciones E-COM-11009 | N
Instrumentación CSE | SIN LANZAR | 1084 | 02/06/2027 | 1249174 | 4 |  |  |  |  | Sin observación registrada | PVO Tablero Comunicaciones E-COM-11004 | N
Instrumentación CSE | SIN LANZAR | 1084 | 02/06/2027 | 1249174 | 5 |  |  |  |  | Sin observación registrada | PVO Tablero Comunicaciones E-COM-11003 | N
Instrumentación CSE | SIN LANZAR | 1084 | 02/06/2027 | 1249174 | 6 |  |  |  |  | Sin observación registrada | PVO Tablero Comunicaciones E-COM-11005 | N
Instrumentación CSE | SIN LANZAR | 1084 | 02/06/2027 | 1249174 | 7 |  |  |  |  | Sin observación registrada | PVO Tablero Comunicaciones E-COM-11006 | N
Instrumentación CSE | SIN LANZAR | 1084 | 02/06/2027 | 1249174 | 8 |  |  |  |  | Sin observación registrada | PVO Tablero Comunicaciones E-COM-11010 | N
Instrumentación CSE | SIN LANZAR | 1084 | 02/06/2027 | 1249174 | 9 |  |  |  |  | Sin observación registrada | PVO Tablero Comunicaciones E-COM-11007 | N
Instrumentación CSE | SIN LANZAR | 1084 | 02/06/2027 | 1245437 | 9 |  |  |  |  | Sin observación registrada | PVO Tablero de control E-I/O-11007 | N
Instrumentación CSE | SIN LANZAR | 1084 | 02/06/2027 | 1245437 | 7 |  |  |  |  | Sin observación registrada | PVO Tablero de control E-I/O-11005 | N
Instrumentación CSE | SIN LANZAR | 1084 | 02/06/2027 | 1245437 | 8 |  |  |  |  | Sin observación registrada | PVO Tablero de control E-I/O-11006 | N
Instrumentación CSE | SIN LANZAR | 1084 | 02/06/2027 | 1245437 | 6 |  |  |  |  | Sin observación registrada | PVO Tablero de control E-UCP-11002 | N
Instrumentación CSE | SIN LANZAR | 1084 | 02/06/2027 | 1249174 | 2 |  |  |  |  | Sin observación registrada | PVO Tablero Comunicaciones E-COM-11002 | N
Instrumentación CSE | SIN LANZAR | 1084 | 02/06/2027 | 1239512 | 1 |  |  |  |  | Sin observación registrada | PVO Tablero PLC E-PLC-EC1191B | N
Instrumentación CSE | SIN LANZAR | 1084 | 02/06/2027 | 1240062 | 2 |  |  |  |  | Sin observación registrada | PVO Inst Cabezal Alta presión Bombas | N
Instrumentación CSE | SIN LANZAR | 1084 | 02/06/2027 | 1240062 | 1 |  |  |  |  | Sin observación registrada | PVO Inst.Cabezal Alta Alta presión Bomba | N
Instrumentación CSE | SIN LANZAR | 1084 | 02/06/2027 | 1244312 | 1 |  |  |  |  | Sin observación registrada | PVO Instrumentación Multiple Air Industr | N
Instrumentación CSE | SIN LANZAR | 1084 | 02/06/2027 | 1331287 | 1 |  |  |  |  | Sin observación registrada | PVO Instrumentación Manifold CASE-0392 | N
Instrumentación CSE | SIN LANZAR | 1084 | 02/06/2027 | 1245437 | 12 |  |  |  |  | Sin observación registrada | PVO Tablero de control E-I/O-11010 | N
Instrumentación CSE | SIN LANZAR | 1084 | 02/06/2027 | 1245437 | 13 |  |  |  |  | Sin observación registrada | PVO Tablero de control E-I/O-11011 | N
Instrumentación CSE | SIN LANZAR | 1084 | 02/06/2027 | 1249174 | 11 |  |  |  |  | Sin observación registrada | PVO Tablero Comunicaciones E-COM-11011 | N
Instrumentación CSE | SIN LANZAR | 1084 | 02/06/2027 | 1249174 | 12 |  |  |  |  | Sin observación registrada | PVO Tablero Comunicaciones E-COM-11012 | N
Instrumentación CSE | SIN LANZAR | 1084 | 02/06/2027 | 1245437 | 10 |  |  |  |  | Sin observación registrada | PVO Tablero de control E-I/O-11008 | N
Instrumentación CSE | SIN LANZAR | 1084 | 02/06/2027 | 1245437 | 11 |  |  |  |  | Sin observación registrada | PVO Tablero de control E-I/O-11009 | N
Instrumentación CSE | SIN LANZAR | 1084 | 02/06/2027 | 1245437 | 14 |  |  |  |  | Sin observación registrada | PVO Tablero de control E-I/O-11012 | N
Instrumentación CSE | SIN LANZAR | 1084 | 02/06/2027 | 1351862 | 1 |  |  |  |  | Sin observación registrada | PVO Valvula de Control CV-11551A | N
Instrumentación CSE | SIN LANZAR | 1084 | 02/06/2027 | 1351863 | 1 |  |  |  |  | Sin observación registrada | PVO Valvula de Control CV-11551B | N
Instrumentación CSE | SIN LANZAR | 1084 | 02/06/2027 | 1351864 | 1 |  |  |  |  | Sin observación registrada | PVO Valvula de Control CV-11551C | N
Instrumentación CSE | SIN LANZAR | 1084 | 02/06/2027 | 1351869 | 1 |  |  |  |  | Sin observación registrada | PVO Valvula de Control FCV-11553 | N
Instrumentación CSE | SIN LANZAR | 1084 | 02/06/2027 | 1351860 | 1 |  |  |  |  | Sin observación registrada | PVO Valvula de Control FCV-11551 | N
Instrumentación CSE | SIN LANZAR | 1084 | 02/06/2027 | 1351861 | 1 |  |  |  |  | Sin observación registrada | PVO Valvula de Control PV-11551 | N
Instrumentación CSE | SIN LANZAR | 1084 | 02/06/2027 | 1351866 | 1 |  |  |  |  | Sin observación registrada | PVO Valvula de Control FCV-11552A | N
Instrumentación CSE | SIN LANZAR | 1084 | 02/06/2027 | 1351867 | 1 |  |  |  |  | Sin observación registrada | PVO Valvula de Control FCV-11552B | N
Instrumentación CSE | SIN LANZAR | 1084 | 02/06/2027 | 1351868 | 1 |  |  |  |  | Sin observación registrada | PVO Valvula de Control FCV-11552C | N
Instrumentación CSE | SIN LANZAR | 1084 | 04/06/2027 | 1247403 | 1 |  |  |  |  | Sin observación registrada | PVO Instrumentacion Bzo Descargadero 2 | N
Instrumentación CSE | SIN LANZAR | 1084 | 04/06/2027 | 1245390 | 4 |  |  |  |  | Sin observación registrada | PVO Instrumentación Bomba EP-1168C | N
Instrumentación CSE | SIN LANZAR | 1084 | 04/06/2027 | 1245391 | 4 |  |  |  |  | Sin observación registrada | PVO Instrumentación Bomba EP-1164C | N
Instrumentación CSE | SIN LANZAR | 1084 | 04/06/2027 | 1244337 | 1 |  |  |  |  | Sin observación registrada | PVO Instrum Precalentador Aux 6KW Cald B | N
Instrumentación CSE | SIN LANZAR | 1084 | 04/06/2027 | 1249082 | 1 |  |  |  |  | Sin observación registrada | PVO Instrum Precalentador Aux 6KW Cald C | N
Instrumentación CSE | SIN LANZAR | 1084 | 04/06/2027 | 1253371 | 1 |  |  |  |  | Sin observación registrada | PVO Tablero FLEX I/O-ETR-1143B | N
Instrumentación CSE | SIN LANZAR | 1084 | 04/06/2027 | 1253371 | 2 |  |  |  |  | Sin observación registrada | PVO Instrumentación Decantador ETR-1143B | N
Instrumentación CSE | SIN LANZAR | 1084 | 09/06/2027 | 1339311 | 1 |  |  |  |  | Sin observación registrada | PVO Instrumentacion Asociad Bba EP-1172A | N
Instrumentación CSE | SIN LANZAR | 1084 | 10/06/2027 | 1179066 | 1 |  |  |  |  | Sin observación registrada | PVO Instrumentacion Asociada ETK1216 | N
Instrumentación CSE | SIN LANZAR | 1084 | 10/06/2027 | 1247368 | 3 |  |  |  |  | Sin observación registrada | PVO Instrumentacion B.Scrubber EP-1153-2 | N
Instrumentación CSE | SIN LANZAR | 1084 | 10/06/2027 | 1247391 | 3 |  |  |  |  | Sin observación registrada | PVO Instrumentacion Bomba API EP-1161D | N
Instrumentación CSE | SIN LANZAR | 1084 | 10/06/2027 | 1244302 | 1 |  |  |  |  | Sin observación registrada | PVO Instrum Tanque Agua Cruda ETK-1195A | N
Instrumentación CSE | SIN LANZAR | 1084 | 10/06/2027 | 1244303 | 1 |  |  |  |  | Sin observación registrada | PVO Instrum Tanque Agua Cruda ETK-1195B | N
Instrumentación CSE | SIN LANZAR | 1084 | 10/06/2027 | 1244310 | 1 |  |  |  |  | Sin observación registrada | PVO Instrumentación Tanque ETK-11922 | N
Instrumentación CSE | SIN LANZAR | 1084 | 10/06/2027 | 1244304 | 1 |  |  |  |  | Sin observación registrada | PVO Instrum Tanque Agua Indust ETK-1196A | N
Instrumentación CSE | SIN LANZAR | 1084 | 10/06/2027 | 1244309 | 1 |  |  |  |  | Sin observación registrada | PVO InstrumentaciónTanque ETK-11923B | N
Instrumentación CSE | SIN LANZAR | 1084 | 10/06/2027 | 1244349 | 1 |  |  |  |  | Sin observación registrada | PVO Tablero PLC E-PLC-EB1191B | N
Instrumentación CSE | SIN LANZAR | 1084 | 10/06/2027 | 1244349 | 2 |  |  |  |  | Sin observación registrada | PVO Inst Cald Generacion Vapor ETB-1191B | N
Instrumentación CSE | SIN LANZAR | 1084 | 10/06/2027 | 1284391 | 3 |  |  |  |  | Sin observación registrada | PVO Tablero de Control CASE-0043 | N
Instrumentación CSE | SIN LANZAR | 1084 | 10/06/2027 | 1245163 | 1 |  |  |  |  | Sin observación registrada | PVO Instrumentación Intercamb EET-1171A | N
Instrumentación CSE | SIN LANZAR | 1084 | 10/06/2027 | 1244328 | 2 |  |  |  |  | Sin observación registrada | PVO Instrumentación MEPHC-11611 | N
Instrumentación CSE | SIN LANZAR | 1084 | 10/06/2027 | 1244333 | 2 |  |  |  |  | Sin observación registrada | PVO Instrumentación Bomb FO4 EP-11925B | N
Instrumentación CSE | SIN LANZAR | 1084 | 10/06/2027 | 1284391 | 2 |  |  |  |  | Sin observación registrada | PVO Instrumentación Pozos CASE-0043 | N
Instrumentación CSE | SIN LANZAR | 1084 | 10/06/2027 | 1284391 | 1 |  |  |  |  | Sin observación registrada | PVO Instrumentación Manifold CASE-0043 | N
Instrumentación CSE | SIN LANZAR | 1084 | 10/06/2027 | 1361218 | 1 |  |  |  |  | Sin observación registrada | PVO Instrumentación Bomba EP-1159-5 | N
Instrumentación CSE | SIN LANZAR | 1084 | 10/06/2027 | 1361219 | 1 |  |  |  |  | Sin observación registrada | PVO Instrumentación Bomba EP-1159-6 | N
Instrumentación CSE | SIN LANZAR | 1084 | 10/06/2027 | 1351292 | 1 |  |  |  |  | Sin observación registrada | PVO Instrumentacion Asociad Bba EP-1175A | N
Instrumentación CSE | SIN LANZAR | 1084 | 11/06/2027 | 1253696 | 5 |  |  |  |  | Sin observación registrada | PVO Tablero Control E-PLC-1341E | N
Instrumentación CSE | SIN LANZAR | 1084 | 11/06/2027 | 1253696 | 4 |  |  |  |  | Sin observación registrada | PVO Instrumentación Bomba EP-1341E | N
Instrumentación CSE | SIN LANZAR | 1084 | 12/06/2027 | 1245169 | 1 |  |  |  |  | Sin observación registrada | PVO Instrumentación Intercamb EET-1172B | N
Instrumentación CSE | SIN LANZAR | 1084 | 12/06/2027 | 1244278 | 1 |  |  |  |  | Sin observación registrada | PVO Inst Bomb Desc Crudo Diluy EP-1192-1 | N
Instrumentación CSE | SIN LANZAR | 1084 | 12/06/2027 | 1244258 | 1 |  |  |  |  | Sin observación registrada | PVO Instrumentación ETK-11911 | N
Instrumentación CSE | SIN LANZAR | 1084 | 12/06/2027 | 1244335 | 2 |  |  |  |  | Sin observación registrada | PVO Instrumentación Bomb FO6 EP-11926B | N
Instrumentación CSE | SIN LANZAR | 1084 | 13/06/2027 | 1264511 | 5 |  |  |  |  | Sin observación registrada | PRES Instrumentacion Asociada EP1241C | N
Instrumentación CSE | SIN LANZAR | 1084 | 13/06/2027 | 1360587 | 2 |  |  |  |  | Sin observación registrada | PVO Instrumentación Pozos CASE-0070 | N
Instrumentación CSE | SIN LANZAR | 1084 | 13/06/2027 | 1360587 | 1 |  |  |  |  | Sin observación registrada | PVO Instrumentación Manifold CASE-0070 | N
Instrumentación CSE | SIN LANZAR | 1084 | 13/06/2027 | 1360587 | 3 |  |  |  |  | Sin observación registrada | PVO Tablero de Control CASE-0070 | N
Instrumentación CSE | SIN LANZAR | 1084 | 13/06/2027 | 1360588 | 1 |  |  |  |  | Sin observación registrada | PVO Calibrar Medidor de Flujo FIT-00700 | N
Instrumentación CSE | SIN LANZAR | 1084 | 14/06/2027 | 1270696 | 1 |  |  |  |  | Sin observación registrada | PVO Instrumentación Manifold EMB-0001 | N
Instrumentación CSE | SIN LANZAR | 1084 | 14/06/2027 | 1240051 | 2 |  |  |  |  | Sin observación registrada | PVO Instrumentacion Bomba EP-1341-1 | N
Instrumentación CSE | SIN LANZAR | 1084 | 14/06/2027 | 1240052 | 2 |  |  |  |  | Sin observación registrada | PVO Instrumentacion Bomba EP-1341-2 | N
Instrumentación CSE | SIN LANZAR | 1084 | 15/06/2027 | 1247394 | 1 |  |  |  |  | Sin observación registrada | PVO Instrumentación ETK-11910 | N
Instrumentación CSE | SIN LANZAR | 1084 | 15/06/2027 | 1244275 | 1 |  |  |  |  | Sin observación registrada | PVO Instrumentación Tanque ETK-11912B | N
Instrumentación CSE | SIN LANZAR | 1084 | 15/06/2027 | 1244276 | 1 |  |  |  |  | Sin observación registrada | PVO Instrumentación Tanque ETK-11912C | N
Instrumentación CSE | SIN LANZAR | 1084 | 15/06/2027 | 1339330 | 1 |  |  |  |  | Sin observación registrada | PVO Instrumentación Manifold succión MIT | N
Instrumentación CSE | SIN LANZAR | 1084 | 15/06/2027 | 1341004 | 9 |  |  |  |  | Sin observación registrada | PVO Tablero Com Variador TC-1341L | N
Instrumentación CSE | SIN LANZAR | 1084 | 15/06/2027 | 1351300 | 2 |  |  |  |  | Sin observación registrada | PVO Tablero Control E-CSM-1155 | N
Instrumentación CSE | SIN LANZAR | 1084 | 15/06/2027 | 1351300 | 1 |  |  |  |  | Sin observación registrada | PVO Tablero Control E-PLC-1155 | N
Instrumentación CSE | SIN LANZAR | 1084 | 15/06/2027 | 1350933 | 9 |  |  |  |  | Sin observación registrada | PVO Tablero Com Variador TC-1341P | N
Instrumentación CSE | SIN LANZAR | 1084 | 15/06/2027 | 1353529 | 1 |  |  |  |  | Sin observación registrada | PVO Instrumentación Pozo DWCS-0017H | N
Instrumentación CSE | SIN LANZAR | 1084 | 15/06/2027 | 1353530 | 1 |  |  |  |  | Sin observación registrada | PVO Instrumentación Pozo DWCS-0018H | N
Instrumentación CSE | SIN LANZAR | 1084 | 15/06/2027 | 1361174 | 1 |  |  |  |  | Sin observación registrada | PVO Instrumentacion Bomba EP-1150K | N
Instrumentación CSE | SIN LANZAR | 1084 | 15/06/2027 | 1361174 | 2 |  |  |  |  | Sin observación registrada | PVO Tablero Protecciones Bomba EP-1150K | N
Instrumentación CSE | SIN LANZAR | 1084 | 16/06/2027 | 1245162 | 4 |  |  |  |  | Sin observación registrada | PVO Instrumentación Bomba EP-1105-2 | N
Instrumentación CSE | SIN LANZAR | 1084 | 16/06/2027 | 1244284 | 1 |  |  |  |  | Sin observación registrada | PVO Instrumentación Tanque ETK-1104A | N
Instrumentación CSE | SIN LANZAR | 1084 | 16/06/2027 | 1240053 | 4 |  |  |  |  | Sin observación registrada | PVO Instrumentación Bomba EP-1341A | N
Instrumentación CSE | SIN LANZAR | 1084 | 16/06/2027 | 1271089 | 3 |  |  |  |  | Sin observación registrada | P01 - PVO Tablero Ctrl bomba jockey SCI | S
Instrumentación CSE | SIN LANZAR | 1084 | 17/06/2027 | 1264495 | 20 |  |  |  |  | Sin observación registrada | PRES Tablero Ctrl PLC EICLP00001 | N
Instrumentación CSE | SIN LANZAR | 1084 | 17/06/2027 | 1264495 | 23 |  |  |  |  | Sin observación registrada | PRES Instrumentación Sistcombustible | N
Instrumentación CSE | SIN LANZAR | 1084 | 17/06/2027 | 1264495 | 24 |  |  |  |  | Sin observación registrada | PRES Instrumentación EB1291 | N
Instrumentación CSE | SIN LANZAR | 1084 | 17/06/2027 | 1244283 | 3 |  |  |  |  | Sin observación registrada | PVO Instrum Bomba Crudo Diluy EP-1193-1 | N
Instrumentación CSE | SIN LANZAR | 1084 | 17/06/2027 | 1339302 | 1 |  |  |  |  | Sin observación registrada | PVO Instrumentacion Asociad Bba EP-1173D | N
Instrumentación CSE | SIN LANZAR | 1084 | 18/06/2027 | 1265259 | 1 |  |  |  |  | Sin observación registrada | PVO Instrumentación Manifold CASE-0093 | N
Instrumentación CSE | SIN LANZAR | 1084 | 18/06/2027 | 1339301 | 1 |  |  |  |  | Sin observación registrada | PVO Instrumentacion Asociad Bba EP-1173C | N
Instrumentación CSE | SIN LANZAR | 1084 | 18/06/2027 | 1351291 | 1 |  |  |  |  | Sin observación registrada | PVO Instrumentacion Asociad Bba EP-1174B | N
Instrumentación CSE | SIN LANZAR | 1084 | 18/06/2027 | 1351296 | 1 |  |  |  |  | Sin observación registrada | PVO Instrumentacion Asociad Bba EP-1177A | N
Instrumentación CSE | SIN LANZAR | 1084 | 18/06/2027 | 1351297 | 1 |  |  |  |  | Sin observación registrada | PVO Instrumentacion Asociad Bba EP-1177B | N
Instrumentación CSE | SIN LANZAR | 1084 | 18/06/2027 | 1361262 | 1 |  |  |  |  | Sin observación registrada | PVO Calibrar Medidor de Flujo FIT-06290 | N
Instrumentación CSE | SIN LANZAR | 1084 | 19/06/2027 | 1240054 | 5 |  |  |  |  | Sin observación registrada | PVO Tablero Control E-PLC-1341B | N
Instrumentación CSE | SIN LANZAR | 1084 | 19/06/2027 | 1240054 | 4 |  |  |  |  | Sin observación registrada | PVO Instrumentación Bomba EP-1341B | N
Instrumentación CSE | SIN LANZAR | 1084 | 20/06/2027 | 1330378 | 1 |  |  |  |  | Sin observación registrada | PVO Calibrar Medidor Flujo FIT-13015B | N
Instrumentación CSE | SIN LANZAR | 1084 | 20/06/2027 | 1330380 | 1 |  |  |  |  | Sin observación registrada | PVO Calibrar Medidor Flujo FIT-13016B | N
Instrumentación CSE | SIN LANZAR | 1084 | 20/06/2027 | 1330383 | 1 |  |  |  |  | Sin observación registrada | PVO Calibrar Medidor de Flujo FIT-13018 | N
Instrumentación CSE | SIN LANZAR | 1084 | 20/06/2027 | 1361275 | 1 |  |  |  |  | Sin observación registrada | PVO Calibrar Medidor Magnetic FIT-11108C | N
Instrumentación CSE | SIN LANZAR | 1084 | 20/06/2027 | 1361273 | 1 |  |  |  |  | Sin observación registrada | PVO Instumentación Asociada ETK-1103B | N
Instrumentación CSE | SIN LANZAR | 1084 | 21/06/2027 | 1247487 | 1 |  |  |  |  | Sin observación registrada | PVO Instrumentación ETK-1199B | N
Instrumentación CSE | SIN LANZAR | 1084 | 21/06/2027 | 1265405 | 2 |  |  |  |  | Sin observación registrada | PVO Tablero Control LCP-01 EPK-1137 | N
Instrumentación CSE | SIN LANZAR | 1084 | 21/06/2027 | 1265405 | 1 |  |  |  |  | Sin observación registrada | PVO Instrumentación EPK-1137 | N
Instrumentación CSE | SIN LANZAR | 1084 | 22/06/2027 | 1247387 | 1 |  |  |  |  | Sin observación registrada | PVO Tablero FLEX I/O-ETR-1142B | N
Instrumentación CSE | SIN LANZAR | 1084 | 22/06/2027 | 1247387 | 2 |  |  |  |  | Sin observación registrada | PVO Instrumentación Decantador ETR-1142B | N
Instrumentación CSE | SIN LANZAR | 1084 | 23/06/2027 | 1270173 | 2 |  |  |  |  | Sin observación registrada | PVO Tablero PLC E-PLC-EET-117-3 | N
Instrumentación CSE | SIN LANZAR | 1084 | 23/06/2027 | 1270173 | 1 |  |  |  |  | Sin observación registrada | PVO Instrumentación Tratador EET-117-3 | N
Instrumentación CSE | SIN LANZAR | 1084 | 24/06/2027 | 1244298 | 1 |  |  |  |  | Sin observación registrada | PVO Instrum Filtro Grueso EF-11921 | N
Instrumentación CSE | SIN LANZAR | 1084 | 24/06/2027 | 1249092 | 1 |  |  |  |  | Sin observación registrada | PVO Tablero PLC E-PLC-EB1191C | N
Instrumentación CSE | SIN LANZAR | 1084 | 24/06/2027 | 1244279 | 1 |  |  |  |  | Sin observación registrada | PVO Inst Bomb Desc Crudo Diluy EP-1192-2 | N
Instrumentación CSE | SIN LANZAR | 1084 | 24/06/2027 | 1351286 | 1 |  |  |  |  | Sin observación registrada | PVO Instrumentacion Asociad Bba EP-1178A | N
Instrumentación CSE | SIN LANZAR | 1084 | 24/06/2027 | 1351287 | 1 |  |  |  |  | Sin observación registrada | PVO Instrumentacion Asociad Bba EP-1178B | N
Instrumentación CSE | SIN LANZAR | 1084 | 24/06/2027 | 1351288 | 1 |  |  |  |  | Sin observación registrada | PVO Instrumentacion Asociad Bba EP-1178C | N
Instrumentación CSE | SIN LANZAR | 1084 | 24/06/2027 | 1351289 | 1 |  |  |  |  | Sin observación registrada | PVO Instrumentacion Asociad Bba EP-1178D | N
Instrumentación CSE | SIN LANZAR | 1084 | 24/06/2027 | 1351865 | 1 |  |  |  |  | Sin observación registrada | PVO Valvula de Control CV-11551D | N
Instrumentación CSE | SIN LANZAR | 1084 | 25/06/2027 | 1206342 | 1 |  |  |  |  | Sin observación registrada | PVO Tablero Ctrl PLC-12001 | N
Instrumentación CSE | SIN LANZAR | 1084 | 25/06/2027 | 1206343 | 1 |  |  |  |  | Sin observación registrada | PVO Tablero Ctrl PLC-12002 | N
Instrumentación CSE | SIN LANZAR | 1084 | 25/06/2027 | 1275870 | 5 |  |  |  |  | Sin observación registrada | PVO Corrida de verificación FQY-1129 | N
Instrumentación CSE | SIN LANZAR | 1084 | 25/06/2027 | 1275870 | 4 |  |  |  |  | Sin observación registrada | PVO Corrida de verificación FQY-1128 | N
Instrumentación CSE | SIN LANZAR | 1084 | 25/06/2027 | 1275870 | 3 |  |  |  |  | Sin observación registrada | PVO Corrida de verificación FQY-1127 | N
Instrumentación CSE | SIN LANZAR | 1084 | 25/06/2027 | 1244299 | 1 |  |  |  |  | Sin observación registrada | PVO Instrum Filtro Multimedia EF-11922 | N
Instrumentación CSE | SIN LANZAR | 1084 | 25/06/2027 | 1275870 | 1 |  |  |  |  | Sin observación registrada | PVO Corrida de verificación FQY-1125 | N
Instrumentación CSE | SIN LANZAR | 1084 | 25/06/2027 | 1253372 | 1 |  |  |  |  | Sin observación registrada | PVO Tablero FLEX I/O-ETR-1143C | N
Instrumentación CSE | SIN LANZAR | 1084 | 25/06/2027 | 1253372 | 2 |  |  |  |  | Sin observación registrada | PVO Instrumentación Decantador ETR-1143C | N
Instrumentación CSE | SIN LANZAR | 1084 | 25/06/2027 | 1275870 | 2 |  |  |  |  | Sin observación registrada | PVO Corrida de verificación FQY-1126 | N
Instrumentación CSE | SIN LANZAR | 1084 | 25/06/2027 | 1361181 | 1 |  |  |  |  | Sin observación registrada | PVO Instrumentación Bomba EP-1105-6 | N
Instrumentación CSE | SIN LANZAR | 1084 | 25/06/2027 | 1361173 | 1 |  |  |  |  | Sin observación registrada | PVO Instrumentacion Bomba EP-1150J | N
Instrumentación CSE | SIN LANZAR | 1084 | 25/06/2027 | 1361173 | 2 |  |  |  |  | Sin observación registrada | PVO Tablero Protecciones Bomba EP-1150J | N
Instrumentación CSE | SIN LANZAR | 1084 | 26/06/2027 | 1253365 | 2 |  |  |  |  | Sin observación registrada | PVO Tablero PLC STAP E-PLC-1153 | N
Instrumentación CSE | SIN LANZAR | 1084 | 26/06/2027 | 1244018 | 3 |  |  |  |  | Sin observación registrada | PVO Instrumentacion B.Scrubber EP-1151-2 | N
Instrumentación CSE | SIN LANZAR | 1084 | 26/06/2027 | 1253361 | 1 |  |  |  |  | Sin observación registrada | PVO Tablero FLEX I/O-EF-1143A | N
Instrumentación CSE | SIN LANZAR | 1084 | 26/06/2027 | 1253361 | 2 |  |  |  |  | Sin observación registrada | PVO Instrumentación Filtro EF-1143A | N
Instrumentación CSE | SIN LANZAR | 1084 | 26/06/2027 | 1253363 | 1 |  |  |  |  | Sin observación registrada | PVO Tablero FLEX I/O-EF-1143B | N
Instrumentación CSE | SIN LANZAR | 1084 | 26/06/2027 | 1253363 | 2 |  |  |  |  | Sin observación registrada | PVO Instrumentación Filtro EF-1143B | N
Instrumentación CSE | SIN LANZAR | 1084 | 26/06/2027 | 1253365 | 1 |  |  |  |  | Sin observación registrada | PVO Tablero FLEX I/O-EF-1143C | N
Instrumentación CSE | SIN LANZAR | 1084 | 26/06/2027 | 1253365 | 3 |  |  |  |  | Sin observación registrada | PVO Instrumentación Filtro EF-1143C | N
Instrumentación CSE | SIN LANZAR | 1084 | 26/06/2027 | 1253370 | 1 |  |  |  |  | Sin observación registrada | PVO Tablero FLEX I/O-ETR-1143A | N
Instrumentación CSE | SIN LANZAR | 1084 | 26/06/2027 | 1253370 | 2 |  |  |  |  | Sin observación registrada | PVO Instrumentación Decantador ETR-1143A | N
Instrumentación CSE | SIN LANZAR | 1084 | 26/06/2027 | 1244277 | 1 |  |  |  |  | Sin observación registrada | PVO Instrumentación Tanque ETK-11912D | N
Instrumentación CSE | SIN LANZAR | 1084 | 26/06/2027 | 1339321 | 1 |  |  |  |  | Sin observación registrada | PVO Tablero Control E-PLC-1154 | N
Instrumentación CSE | SIN LANZAR | 1084 | 26/06/2027 | 1339321 | 2 |  |  |  |  | Sin observación registrada | PVO Tablero Control E-CSM-1154 | N
Instrumentación CSE | SIN LANZAR | 1084 | 27/06/2027 | 1249097 | 1 |  |  |  |  | Sin observación registrada | PVO Instrumentación Troncal 2 | N
Instrumentación CSE | SIN LANZAR | 1084 | 27/06/2027 | 1249098 | 1 |  |  |  |  | Sin observación registrada | PVO Instrumentación Troncal 3 | N
Instrumentación CSE | SIN LANZAR | 1084 | 27/06/2027 | 1239486 | 9 |  |  |  |  | Sin observación registrada | PVO Instrumentación Celda Flot. EDA-1151 | N
Instrumentación CSE | SIN LANZAR | 1084 | 28/06/2027 | 1361054 | 2 |  |  |  |  | Sin observación registrada | PVO Instrumentación Pozos CASE-0388 | N
Instrumentación CSE | SIN LANZAR | 1084 | 28/06/2027 | 1361054 | 1 |  |  |  |  | Sin observación registrada | PVO Instrumentación Manifold CASE-0388 | N
Instrumentación CSE | SIN LANZAR | 1084 | 28/06/2027 | 1239505 | 2 |  |  |  |  | Sin observación registrada | PVO Instrumentacion Bomba API EP-1161A | N
Instrumentación CSE | SIN LANZAR | 1084 | 28/06/2027 | 1247393 | 3 |  |  |  |  | Sin observación registrada | PVO Instrumentación Bomba EP-1191-2 | N
Instrumentación CSE | SIN LANZAR | 1084 | 28/06/2027 | 1245017 | 2 |  |  |  |  | Sin observación registrada | PVO Instrumentación Bomb FO4 EP-11925D | N
Instrumentación CSE | SIN LANZAR | 1084 | 28/06/2027 | 1245018 | 2 |  |  |  |  | Sin observación registrada | PVO Instrumentación Bomb FO6 EP-11926D | N
Instrumentación CSE | SIN LANZAR | 1084 | 28/06/2027 | 1361054 | 3 |  |  |  |  | Sin observación registrada | PVO Tablero de Control CASE-0388 | N
Instrumentación CSE | SIN LANZAR | 1084 | 28/06/2027 | 1339353 | 1 |  |  |  |  | Sin observación registrada | PVO Instrumentacion Bomba EP-1341-3 | N
Instrumentación CSE | SIN LANZAR | 1084 | 28/06/2027 | 1360174 | 2 |  |  |  |  | Sin observación registrada | PVO Tablero Control E-CSM-1156 | N
Instrumentación CSE | SIN LANZAR | 1084 | 28/06/2027 | 1360174 | 1 |  |  |  |  | Sin observación registrada | PVO Tablero Control E-PLC-1156 | N
Instrumentación CSE | SIN LANZAR | 1084 | 29/06/2027 | 1361308 | 1 |  |  |  |  | Sin observación registrada | PVO Valvula PSV-11596A Und EP-1159-6 | S
Instrumentación CSE | SIN LANZAR | 1084 | 29/06/2027 | 1361325 | 1 |  |  |  |  | Sin observación registrada | PVO Valvula EPRV-1139A Tanque ETK-1151C | S
Instrumentación CSE | SIN LANZAR | 1084 | 30/06/2027 | 1363163 | 1 |  |  |  |  | Sin observación registrada | PVO Instrumentación Manifold CASE-0592 | N
Instrumentación CSE | SIN LANZAR | 1084 | 30/06/2027 | 1330381 | 1 |  |  |  |  | Sin observación registrada | PVO Calibrar Medidor de Flujo FIT-13017 | N
Instrumentación CSE | SIN LANZAR | 1084 | 30/06/2027 | 1330384 | 1 |  |  |  |  | Sin observación registrada | PVO Calibrar Medidor Flujo FIT-13018B | N
Instrumentación CSE | SIN LANZAR | 1084 | 30/06/2027 | 1351290 | 1 |  |  |  |  | Sin observación registrada | PVO Instrumentacion Asociad Bba EP-1174A | N
Instrumentación CSE | SIN LANZAR | 1084 | 01/07/2027 | 1240153 | 1 |  |  |  |  | Sin observación registrada | PVO Instrumentación Sist.Purga | N
Instrumentación CSE | SIN LANZAR | 1084 | 01/07/2027 | 1240154 | 1 |  |  |  |  | Sin observación registrada | PVO Instrumentación Sist.Condensado | N
Instrumentación CSE | SIN LANZAR | 1084 | 01/07/2027 | 1176212 | 1 |  |  |  |  | Sin observación registrada | PVO Instrumentacion Asociada EP1241C | N
Instrumentación CSE | SIN LANZAR | 1084 | 01/07/2027 | 1354400 | 1 |  |  |  |  | Sin observación registrada | PVO Instrumentación Manifold CASE-0566 | N
Instrumentación CSE | SIN LANZAR | 1084 | 03/07/2027 | 1245386 | 4 |  |  |  |  | Sin observación registrada | PVO Instrumentación Bomba EP-11921C | N
Instrumentación CSE | SIN LANZAR | 1084 | 03/07/2027 | 1245131 | 2 |  |  |  |  | Sin observación registrada | PVO Ignitor Quemador Caldera ETB-1191A | N
Instrumentación CSE | SIN LANZAR | 1084 | 03/07/2027 | 1330358 | 1 |  |  |  |  | Sin observación registrada | PVO Calibrar Medidor Flujo FIT-13010B | N
Instrumentación CSE | SIN LANZAR | 1084 | 03/07/2027 | 1361307 | 1 |  |  |  |  | Sin observación registrada | PVO Valvula PSV-11595A Und EP-1159-5 | S
Instrumentación CSE | SIN LANZAR | 1084 | 03/07/2027 | 1351293 | 1 |  |  |  |  | Sin observación registrada | PVO Instrumentacion Asociad Bba EP-1175B | N
Instrumentación CSE | SIN LANZAR | 1084 | 03/07/2027 | 1361326 | 1 |  |  |  |  | Sin observación registrada | PVO Valvula EPRV-11031B Tanque ETK-1103B | S
Instrumentación CSE | SIN LANZAR | 1084 | 03/07/2027 | 1362485 | 1 |  |  |  |  | Sin observación registrada | PVO Valvula EPRV-11011C Tanque ETK-1101C | S
Instrumentación CSE | SIN LANZAR | 1084 | 04/07/2027 | 1275651 | 1 |  |  |  |  | Sin observación registrada | PVO Instrumentación Manifold CASE-0390 | N
Instrumentación CSE | SIN LANZAR | 1084 | 04/07/2027 | 1253357 | 3 |  |  |  |  | Sin observación registrada | PVO Instrumentación Bomba EP-1143A | N
Instrumentación CSE | SIN LANZAR | 1084 | 04/07/2027 | 1253360 | 3 |  |  |  |  | Sin observación registrada | PVO Instrumentación Bomba EP-1143D | N
Instrumentación CSE | SIN LANZAR | 1084 | 04/07/2027 | 1239516 | 1 |  |  |  |  | Sin observación registrada | PVO Instrumentación Asociada ED-1194 | N
Instrumentación CSE | SIN LANZAR | 1084 | 04/07/2027 | 1263228 | 5 |  |  |  |  | Sin observación registrada | PVO Instrumentación Bomba EP-1341H | N
Instrumentación CSE | SIN LANZAR | 1084 | 06/07/2027 | 1245132 | 2 |  |  |  |  | Sin observación registrada | PVO Ignitor Quemador Caldera ETB-1191B | N
Instrumentación CSE | SIN LANZAR | 1084 | 06/07/2027 | 1249089 | 2 |  |  |  |  | Sin observación registrada | PVO Ignitor Quemador Caldera ETB-1191C | N
Instrumentación CSE | SIN LANZAR | 1084 | 06/07/2027 | 1245132 | 1 |  |  |  |  | Sin observación registrada | PVO Instrum Caldera Quemador ETB-1191B | N
Instrumentación CSE | SIN LANZAR | 1084 | 06/07/2027 | 1249089 | 1 |  |  |  |  | Sin observación registrada | PVO Instrum Caldera Quemador ETB-1191C | N
Instrumentación CSE | SIN LANZAR | 1084 | 07/07/2027 | 1253340 | 1 |  |  |  |  | Sin observación registrada | PVO Instrumentacion FWKO ETK-1101B | N
Instrumentación CSE | SIN LANZAR | 1084 | 08/07/2027 | 1330471 | 1 |  |  |  |  | Sin observación registrada | PVO Calibrar Medidor de Flujo FIT-00200 | N
Instrumentación CSE | SIN LANZAR | 1084 | 08/07/2027 | 1330474 | 1 |  |  |  |  | Sin observación registrada | PVO Calibrar Medidor de Flujo FIT-00230 | N
Instrumentación CSE | SIN LANZAR | 1084 | 08/07/2027 | 1330475 | 1 |  |  |  |  | Sin observación registrada | PVO Calibrar Medidor de Flujo FIT-00240 | N
Instrumentación CSE | SIN LANZAR | 1084 | 08/07/2027 | 1330478 | 1 |  |  |  |  | Sin observación registrada | PVO Calibrar Medidor de Flujo FIT-00390 | N
Instrumentación CSE | SIN LANZAR | 1084 | 08/07/2027 | 1330493 | 1 |  |  |  |  | Sin observación registrada | PVO Calibrar Medidor de Flujo FIT-03840 | N
Instrumentación CSE | SIN LANZAR | 1084 | 08/07/2027 | 1353110 | 1 |  |  |  |  | Sin observación registrada | PVO Calibrar Medidor de Flujo FIT-03870A | N
Instrumentación CSE | SIN LANZAR | 1084 | 08/07/2027 | 1330494 | 1 |  |  |  |  | Sin observación registrada | PVO Calibrar Medidor de Flujo FIT-03900 | N
Instrumentación CSE | SIN LANZAR | 1084 | 08/07/2027 | 1330374 | 1 |  |  |  |  | Sin observación registrada | PVO Calibrar Medidor Flujo FIT-13013B | N
Instrumentación CSE | SIN LANZAR | 1084 | 08/07/2027 | 1330377 | 1 |  |  |  |  | Sin observación registrada | PVO Calibrar Medidor de Flujo FIT-13015 | N
Instrumentación CSE | SIN LANZAR | 1084 | 08/07/2027 | 1330379 | 1 |  |  |  |  | Sin observación registrada | PVO Calibrar Medidor de Flujo FIT-13016 | N
Instrumentación CSE | SIN LANZAR | 1084 | 08/07/2027 | 1339339 | 1 |  |  |  |  | Sin observación registrada | PVO Calibrar Medidor de Flujo FIT-13110B | N
Instrumentación CSE | SIN LANZAR | 1084 | 08/07/2027 | 1339340 | 1 |  |  |  |  | Sin observación registrada | PVO Calibrar Medidor de Flujo FIT-13111A | N
Instrumentación CSE | SIN LANZAR | 1084 | 08/07/2027 | 1339341 | 1 |  |  |  |  | Sin observación registrada | PVO Calibrar Medidor de Flujo FIT-13111B | N
Instrumentación CSE | SIN LANZAR | 1084 | 08/07/2027 | 1339346 | 1 |  |  |  |  | Sin observación registrada | PVO Calibrar Medidor de Flujo FIT-13114A | N
Instrumentación CSE | SIN LANZAR | 1084 | 08/07/2027 | 1339347 | 1 |  |  |  |  | Sin observación registrada | PVO Calibrar Medidor de Flujo FIT-13114B | N
Instrumentación CSE | SIN LANZAR | 1084 | 08/07/2027 | 1339350 | 1 |  |  |  |  | Sin observación registrada | PVO Calibrar Medidor de Flujo FIT-13115A | N
Instrumentación CSE | SIN LANZAR |  | 08/07/2027 | 1353973 | 1 |  |  |  |  | Sin observación registrada | PVO Calibrar Medidor de Flujo FIT-01000A
Instrumentación CSE | SIN LANZAR | 1084 | 08/07/2027 | 1355034 | 1 |  |  |  |  | Sin observación registrada | PVO Calibrar Medidor de Flujo FIT-06010A | N
Instrumentación CSE | SIN LANZAR | 1084 | 09/07/2027 | 1259791 | 2 |  |  |  |  | Sin observación registrada | PVO Tablero Control LCP-04 EPK-1131 | N
Instrumentación CSE | SIN LANZAR | 1084 | 09/07/2027 | 1259791 | 1 |  |  |  |  | Sin observación registrada | PVO Instrumentación EPK-1131 | N
Instrumentación CSE | SIN LANZAR | 1084 | 09/07/2027 | 1239520 | 2 |  |  |  |  | Sin observación registrada | PVO Instrumentación Bomba EP-1163A | N
Instrumentación CSE | SIN LANZAR | 1084 | 09/07/2027 | 1245152 | 4 |  |  |  |  | Sin observación registrada | PVO Tablero PLC E-VMS-EP1150A | N
Instrumentación CSE | SIN LANZAR | 1084 | 09/07/2027 | 1259791 | 5 |  |  |  |  | Sin observación registrada | PVO Bomba Sist. Iny. Quimico EP-113101 | N
Instrumentación CSE | SIN LANZAR | 1084 | 09/07/2027 | 1330469 | 1 |  |  |  |  | Sin observación registrada | PVO Calibrar Medidor de Flujo FIT-00150 | N
Instrumentación CSE | SIN LANZAR | 1084 | 09/07/2027 | 1245152 | 3 |  |  |  |  | Sin observación registrada | PVO Instrumentación Bomba EP-1150A | N
Instrumentación CSE | SIN LANZAR | 1084 | 10/07/2027 | 1211827 | 1 |  |  |  |  | Sin observación registrada | PVO Calibracion Medidor Flujo CLU-0082 | N
Instrumentación CSE | SIN LANZAR | 1084 | 10/07/2027 | 1339299 | 1 |  |  |  |  | Sin observación registrada | PVO Instrumentacion Asociad Bba EP-1173A | N
Instrumentación CSE | SIN LANZAR | 1084 | 10/07/2027 | 1339300 | 1 |  |  |  |  | Sin observación registrada | PVO Instrumentacion Asociad Bba EP-1173B | N
Instrumentación CSE | SIN LANZAR | 1084 | 11/07/2027 | 1193455 | 2 |  |  |  |  | Sin observación registrada | PVO Tablero Ctrl Cluster Mito 1 | N
Instrumentación CSE | SIN LANZAR | 1084 | 11/07/2027 | 1193455 | 1 |  |  |  |  | Sin observación registrada | PVO Instrumentacion Asociada Mito - 1 | N
Instrumentación CSE | SIN LANZAR | 1084 | 11/07/2027 | 1206346 | 1 |  |  |  |  | Sin observación registrada | PVO Tablero Ctrl PLC 7043654 | N
Instrumentación CSE | SIN LANZAR | 1084 | 11/07/2027 | 1330472 | 1 |  |  |  |  | Sin observación registrada | PVO Calibrar Medidor de Flujo FIT-00210 | N
Instrumentación CSE | SIN LANZAR | 1084 | 11/07/2027 | 1330481 | 1 |  |  |  |  | Sin observación registrada | PVO Calibrar Medidor de Flujo FIT-00900 | N
Instrumentación CSE | SIN LANZAR | 1084 | 11/07/2027 | 1239502 | 1 |  |  |  |  | Sin observación registrada | PVO Tablero FLEX I/O-ETR-1141B | N
Instrumentación CSE | SIN LANZAR | 1084 | 11/07/2027 | 1239502 | 2 |  |  |  |  | Sin observación registrada | PVO Instrumentación Decantador ETR-1141B | N
Instrumentación CSE | SIN LANZAR | 1084 | 11/07/2027 | 1239503 | 1 |  |  |  |  | Sin observación registrada | PVO Tablero FLEX I/O-ETR-1141C | N
Instrumentación CSE | SIN LANZAR | 1084 | 11/07/2027 | 1239503 | 2 |  |  |  |  | Sin observación registrada | PVO Instrumentación Decantador ETR-1141C | N
Instrumentación CSE | SIN LANZAR | 1084 | 12/07/2027 | 1244355 | 3 |  |  |  |  | Sin observación registrada | PVO Instrumentación Bomba EP-1103-4 | N
Instrumentación CSE | SIN LANZAR | 1084 | 12/07/2027 | 1352026 | 1 |  |  |  |  | Sin observación registrada | PVO Calibracion Medidor Flujo FIT-112002 | N
Instrumentación CSE | SIN LANZAR | 1084 | 13/07/2027 | 1339315 | 1 |  |  |  |  | Sin observación registrada | PVO Instrumentacion Asociada EF-1154A | N
Instrumentación CSE | SIN LANZAR | 1084 | 13/07/2027 | 1339316 | 1 |  |  |  |  | Sin observación registrada | PVO Instrumentacion Asociada EF-1154B | N
Instrumentación CSE | SIN LANZAR | 1084 | 13/07/2027 | 1339318 | 1 |  |  |  |  | Sin observación registrada | PVO Instrumentacion Asociada ETR-1154A | N
Instrumentación CSE | SIN LANZAR | 1084 | 13/07/2027 | 1339319 | 1 |  |  |  |  | Sin observación registrada | PVO Instrumentacion Asociada ETR-1154B | N
Instrumentación CSE | SIN LANZAR | 1084 | 13/07/2027 | 1339320 | 1 |  |  |  |  | Sin observación registrada | PVO Instrumentacion Asociada ETR-1154C | N
Instrumentación CSE | SIN LANZAR | 1084 | 13/07/2027 | 1351298 | 1 |  |  |  |  | Sin observación registrada | PVO Instrumentacion Asociada EF-1155A | N
Instrumentación CSE | SIN LANZAR | 1084 | 13/07/2027 | 1351298 | 2 |  |  |  |  | Sin observación registrada | PVO Instrumentacion Asociada EF-1155B | N
Instrumentación CSE | SIN LANZAR | 1084 | 13/07/2027 | 1351298 | 3 |  |  |  |  | Sin observación registrada | PVO Instrumentacion Asociada EF-1155C | N
Instrumentación CSE | SIN LANZAR | 1084 | 15/07/2027 | 1253359 | 3 |  |  |  |  | Sin observación registrada | PVO Instrumentación Bomba EP-1143C | N
Instrumentación CSE | SIN LANZAR | 1084 | 15/07/2027 | 1247389 | 3 |  |  |  |  | Sin observación registrada | PVO Instrumentacion Bomba API EP-1161B | N
Instrumentación CSE | SIN LANZAR | 1084 | 15/07/2027 | 1330482 | 1 |  |  |  |  | Sin observación registrada | PVO Calibrar Medidor de Flujo FIT-00920 | N
Instrumentación CSE | SIN LANZAR | 1084 | 15/07/2027 | 1330483 | 1 |  |  |  |  | Sin observación registrada | PVO Calibrar Medidor de Flujo FIT-00930 | N
Instrumentación CSE | SIN LANZAR | 1084 | 15/07/2027 | 1330486 | 1 |  |  |  |  | Sin observación registrada | PVO Calibrar Medidor de Flujo FIT-00980 | N
Instrumentación CSE | SIN LANZAR | 1084 | 15/07/2027 | 1245181 | 2 |  |  |  |  | Sin observación registrada | PVO Tablero PLC E-PLC-EET-117-2 | N
Instrumentación CSE | SIN LANZAR | 1084 | 15/07/2027 | 1245181 | 1 |  |  |  |  | Sin observación registrada | PVO Instrumentación Tratador EET-117-2 | N
Instrumentación CSE | SIN LANZAR | 1084 | 15/07/2027 | 1259862 | 3 |  |  |  |  | Sin observación registrada | PVO Tablero E-VMS-EP1159F | N
Instrumentación CSE | SIN LANZAR | 1084 | 15/07/2027 | 1259862 | 4 |  |  |  |  | Sin observación registrada | PVO Instrumentación Bomba EP-1159F | N
Instrumentación CSE | SIN LANZAR | 1084 | 15/07/2027 | 1331288 | 1 |  |  |  |  | Sin observación registrada | PVO Calibrar Medidor de Flujo FIT-03920A | N
Instrumentación CSE | SIN LANZAR | 1084 | 15/07/2027 | 1351299 | 1 |  |  |  |  | Sin observación registrada | PVO Instrumentacion Asociada ETR-1155A | N
Instrumentación CSE | SIN LANZAR | 1084 | 15/07/2027 | 1351299 | 2 |  |  |  |  | Sin observación registrada | PVO Instrumentacion Asociada ETR-1155B | N
Instrumentación CSE | SIN LANZAR | 1084 | 15/07/2027 | 1351299 | 3 |  |  |  |  | Sin observación registrada | PVO Instrumentacion Asociada ETR-1155C | N
Instrumentación CSE | SIN LANZAR | 1084 | 16/07/2027 | 1253351 | 3 |  |  |  |  | Sin observación registrada | PVO Instrumentacion B.Scrubber EP-1155-1 | N
Instrumentación CSE | SIN LANZAR | 1084 | 16/07/2027 | 1361271 | 2 |  |  |  |  | Sin observación registrada | PVO Tablero E-VMS-EP1159H | N
Instrumentación CSE | SIN LANZAR | 1084 | 16/07/2027 | 1361271 | 1 |  |  |  |  | Sin observación registrada | PVO Instrumentación Bomba EP-1159H | N
Instrumentación CSE | SIN LANZAR | 1084 | 17/07/2027 | 1330470 | 1 |  |  |  |  | Sin observación registrada | PVO Calibrar Medidor Flujo FIT-00190A | N
Instrumentación CSE | SIN LANZAR | 1084 | 17/07/2027 | 1330476 | 1 |  |  |  |  | Sin observación registrada | PVO Calibrar Medidor de Flujo FIT-00250 | N
Instrumentación CSE | SIN LANZAR | 1084 | 17/07/2027 | 1239480 | 1 |  |  |  |  | Sin observación registrada | PVO Instrumentacion FWKO ETK-1101A | N
Instrumentación CSE | SIN LANZAR | 1084 | 17/07/2027 | 1330359 | 1 |  |  |  |  | Sin observación registrada | PVO Calibrar Medidor de Flujo FIT-13011 | N
Instrumentación CSE | SIN LANZAR | 1084 | 17/07/2027 | 1330371 | 1 |  |  |  |  | Sin observación registrada | PVO Calibrar Medidor de Flujo FIT-13012 | N
Instrumentación CSE | SIN LANZAR | 1084 | 17/07/2027 | 1330372 | 1 |  |  |  |  | Sin observación registrada | PVO Calibrar Medidor Flujo FIT-13012B | N
Instrumentación CSE | SIN LANZAR | 1084 | 17/07/2027 | 1330373 | 1 |  |  |  |  | Sin observación registrada | PVO Calibrar Medidor de Flujo FIT-13013 | N
Instrumentación CSE | SIN LANZAR | 1084 | 17/07/2027 | 1330375 | 1 |  |  |  |  | Sin observación registrada | PVO Calibrar Medidor de Flujo FIT-13014 | N
Instrumentación CSE | SIN LANZAR | 1084 | 17/07/2027 | 1330376 | 1 |  |  |  |  | Sin observación registrada | PVO Calibrar Medidor Flujo FIT-13014B | N
Instrumentación CSE | SIN LANZAR | 1084 | 17/07/2027 | 1330480 | 1 |  |  |  |  | Sin observación registrada | PVO Calibrar Medidor Flujo FIT-00430A | N
Instrumentación CSE | SIN LANZAR | 1084 | 17/07/2027 | 1339376 | 2 |  |  |  |  | Sin observación registrada | PVO Tablero Protecciones Bomba EP-1162U | N
Instrumentación CSE | SIN LANZAR | 1084 | 17/07/2027 | 1339376 | 1 |  |  |  |  | Sin observación registrada | PVO Instrumentacion Bomba EP-1162U | N
Instrumentación CSE | SIN LANZAR | 1084 | 17/07/2027 | 1339360 | 1 |  |  |  |  | Sin observación registrada | PVO Instrumentación Bomba EP-1341N | N
Instrumentación CSE | SIN LANZAR | 1084 | 17/07/2027 | 1339362 | 1 |  |  |  |  | Sin observación registrada | PVO Instrumentación Bomba EP-1341P | N
Instrumentación CSE | SIN LANZAR | 1084 | 17/07/2027 | 1339352 | 1 |  |  |  |  | Sin observación registrada | PVO Instrumentacion Piscina EFO-1341B | N
Instrumentación CSE | SIN LANZAR | 1084 | 17/07/2027 | 1339360 | 2 |  |  |  |  | Sin observación registrada | PVO Tablero Control E-PLC-1341N | N
Instrumentación CSE | SIN LANZAR | 1084 | 18/07/2027 | 1244288 | 1 |  |  |  |  | Sin observación registrada | PVO Instrumentación Tanque ETK-1104C | N
Instrumentación CSE | SIN LANZAR | 1084 | 19/07/2027 | 1330477 | 1 |  |  |  |  | Sin observación registrada | PVO Calibrar Medidor de Flujo FIT-00270 | N
Instrumentación CSE | SIN LANZAR | 1084 | 19/07/2027 | 1247402 | 1 |  |  |  |  | Sin observación registrada | PVO Instrumentacion Bzo Descargadero 1 | N
Instrumentación CSE | SIN LANZAR | 1084 | 19/07/2027 | 1330490 | 1 |  |  |  |  | Sin observación registrada | PVO Calibrar Medidor de Flujo FIT-03810 | N
Instrumentación CSE | SIN LANZAR | 1084 | 19/07/2027 | 1259861 | 3 |  |  |  |  | Sin observación registrada | PVO Tablero E-VMS-EP1159E | N
Instrumentación CSE | SIN LANZAR | 1084 | 19/07/2027 | 1259861 | 4 |  |  |  |  | Sin observación registrada | PVO Instrumentación Bomba EP-1159E | N
Instrumentación CSE | SIN LANZAR | 1084 | 19/07/2027 | 1244356 | 2 |  |  |  |  | Sin observación registrada | PVO Instrumentacion Brazo carga EBC-1101 | N
Instrumentación CSE | SIN LANZAR | 1084 | 19/07/2027 | 1244358 | 2 |  |  |  |  | Sin observación registrada | PVO Instrumentacion Brazo carga EBC-1102 | N
Instrumentación CSE | SIN LANZAR | 1084 | 20/07/2027 | 1353109 | 1 |  |  |  |  | Sin observación registrada | PVO Instrumentación Manifold CASE-0387 | N
Instrumentación CSE | SIN LANZAR | 1084 | 21/07/2027 | 1247372 | 3 |  |  |  |  | Sin observación registrada | PVO Instrumentación Bomba EP-1154B | N
Instrumentación CSE | SIN LANZAR | 1084 | 21/07/2027 | 1253358 | 3 |  |  |  |  | Sin observación registrada | PVO Instrumentación Bomba EP-1143B | N
Instrumentación CSE | SIN LANZAR | 1084 | 21/07/2027 | 1246588 | 4 |  |  |  |  | Sin observación registrada | PVO Instrumentación Bomba EP-1105-3 | N
Instrumentación CSE | SIN LANZAR | 1084 | 21/07/2027 | 1259860 | 3 |  |  |  |  | Sin observación registrada | PVO Tablero E-VMS-EP1159D | N
Instrumentación CSE | SIN LANZAR | 1084 | 21/07/2027 | 1259860 | 4 |  |  |  |  | Sin observación registrada | PVO Instrumentación Bomba EP-1159D | N
Instrumentación CSE | SIN LANZAR | 1084 | 21/07/2027 | 1362455 | 4 |  |  |  |  | Sin observación registrada | PVO Instrumentacion Bomba EP-1106-5 | N
Instrumentación CSE | SIN LANZAR | 1084 | 21/07/2027 | 1339313 | 1 |  |  |  |  | Sin observación registrada | PVO Instrumentacion Asociad Bba EP-1172B | N
Instrumentación CSE | SIN LANZAR | 1084 | 21/07/2027 | 1362453 | 1 |  |  |  |  | Sin observación registrada | PVO Instrumentacion FWKO ETK-1101C | N
Instrumentación CSE | SIN LANZAR | 1084 | 22/07/2027 | 1270782 | 1 |  |  |  |  | Sin observación registrada | PVO Instrumentación Bomba EP-11914A | N
Instrumentación CSE | SIN LANZAR | 1084 | 22/07/2027 | 1270783 | 1 |  |  |  |  | Sin observación registrada | PVO Instrumentación Bomba EP-11914B | N
Instrumentación CSE | SIN LANZAR | 1084 | 22/07/2027 | 1244286 | 1 |  |  |  |  | Sin observación registrada | PVO Instrumentación Tanque ETK-1104B | N
Instrumentación CSE | SIN LANZAR | 1084 | 22/07/2027 | 1339317 | 1 |  |  |  |  | Sin observación registrada | PVO Instrumentacion Asociada EF-1154C | N
Instrumentación CSE | SIN LANZAR | 1084 | 24/07/2027 | 1107303 | 1 |  |  |  |  | Sin observación registrada | PVO Calibración Medidor Másico Embrujo | N
Instrumentación CSE | SIN LANZAR | 1084 | 24/07/2027 | 1107317 | 1 |  |  |  |  | Sin observación registrada | PVO Calibración Medidor Másico Fauno 2 | N
Instrumentación CSE | SIN LANZAR | 1084 | 24/07/2027 | 1107301 | 1 |  |  |  |  | Sin observación registrada | PVO Calibración Medidor Másico Mito 1 | N
Instrumentación CSE | SIN LANZAR | 1084 | 24/07/2027 | 1107316 | 1 |  |  |  |  | Sin observación registrada | PVO Calibración Medidor Másico Fauno 1 | N
Instrumentación CSE | SIN LANZAR | 1084 | 24/07/2027 | 1107302 | 1 |  |  |  |  | Sin observación registrada | PVO Calibración Medidor Másico Case 4 | N
Instrumentación CSE | SIN LANZAR | 1084 | 24/07/2027 | 1247405 | 1 |  |  |  |  | Sin observación registrada | PVO Instrumentacion Bzo Descargadero 4 | N
Instrumentación CSE | SIN LANZAR | 1084 | 25/07/2027 | 1253386 | 1 |  |  |  |  | Sin observación registrada | PVO Instrumentación Manifold CASE-0380 | N
Instrumentación CSE | SIN LANZAR | 1084 | 25/07/2027 | 1253386 | 2 |  |  |  |  | Sin observación registrada | PVO Instrumentación Pozos CASE-0380 | N
Instrumentación CSE | SIN LANZAR | 1084 | 25/07/2027 | 1244300 | 1 |  |  |  |  | Sin observación registrada | PVO Instrumentación TK Agua Sua ETK-1198 | N
Instrumentación CSE | SIN LANZAR | 1084 | 25/07/2027 | 1253386 | 3 |  |  |  |  | Sin observación registrada | PVO Tablero de Control CASE-0380 | N
Instrumentación CSE | SIN LANZAR | 1084 | 25/07/2027 | 1353531 | 1 |  |  |  |  | Sin observación registrada | PVO Calibrar Medidor de Flujo FIT-13117A | N
Instrumentación CSE | SIN LANZAR | 1084 | 25/07/2027 | 1353535 | 1 |  |  |  |  | Sin observación registrada | PVO Calibrar Medidor de Flujo FIT-13119A | N
Instrumentación CSE | SIN LANZAR | 1084 | 25/07/2027 | 1361274 | 1 |  |  |  |  | Sin observación registrada | PVO Instrumentación SKIM ETK-1151C | N
Instrumentación CSE | SIN LANZAR | 1084 | 26/07/2027 | 1330488 | 1 |  |  |  |  | Sin observación registrada | PVO Calibrar Medidor de Flujo FIT-03730 | N
Instrumentación CSE | SIN LANZAR | 1084 | 26/07/2027 | 1339329 | 1 |  |  |  |  | Sin observación registrada | PVO Inst.Cabezal Alta Alta presión Bomba | N
Instrumentación CSE | SIN LANZAR | 1084 | 26/07/2027 | 1339329 | 2 |  |  |  |  | Sin observación registrada | PVO Inst Cabezal Alta presión Bombas | N
Instrumentación CSE | SIN LANZAR | 1084 | 26/07/2027 | 1339344 | 1 |  |  |  |  | Sin observación registrada | PVO Calibrar Medidor de Flujo FIT-13113A | N
Instrumentación CSE | SIN LANZAR | 1084 | 26/07/2027 | 1339345 | 1 |  |  |  |  | Sin observación registrada | PVO Calibrar Medidor de Flujo FIT-13113B | N
Instrumentación CSE | SIN LANZAR | 1084 | 26/07/2027 | 1373122 | 2 |  |  |  |  | Sin observación registrada | PVO Tablero PLC E-PLC-EET-117-4 | N
Instrumentación CSE | SIN LANZAR | 1084 | 26/07/2027 | 1373122 | 1 |  |  |  |  | Sin observación registrada | PVO Instrumentación Tratador EET-117-4 | N
Instrumentación CSE | SIN LANZAR | 1084 | 27/07/2027 | 1353170 | 1 |  |  |  |  | Sin observación registrada | PRES Valvula PSV KUNKLE 6010GF01AM SCI | S
Instrumentación CSE | SIN LANZAR | 1084 | 27/07/2027 | 1247362 | 1 |  |  |  |  | Sin observación registrada | PVO Instrumentación Scrubber ECFS-1152 | N
Instrumentación CSE | SIN LANZAR | 1084 | 27/07/2027 | 1339372 | 2 |  |  |  |  | Sin observación registrada | PVO Tablero Protecciones Bomba EP-1162Q | N
Instrumentación CSE | SIN LANZAR | 1084 | 27/07/2027 | 1339372 | 1 |  |  |  |  | Sin observación registrada | PVO Instrumentacion Bomba EP-1162Q | N
Instrumentación CSE | SIN LANZAR | 1084 | 27/07/2027 | 1351285 | 1 |  |  |  |  | Sin observación registrada | PVO Instrumentacion Celda Flot EDA-1155 | N
Instrumentación CSE | SIN LANZAR | 1084 | 28/07/2027 | 1101795 | 1 |  |  |  |  | Sin observación registrada | P04-PVO Instrumentación Cluster CASE04 | N
Instrumentación CSE | SIN LANZAR | 1084 | 28/07/2027 | 1253860 | 7 |  |  |  |  | Sin observación registrada | PVO Tablero Control E-PLC-1341F | N
Instrumentación CSE | SIN LANZAR | 1084 | 28/07/2027 | 1253860 | 5 |  |  |  |  | Sin observación registrada | PVO Instrumentación Bomba EP-1341F | N
Instrumentación CSE | SIN LANZAR | 1084 | 29/07/2027 | 1249081 | 2 |  |  |  |  | Sin observación registrada | PVO Instrumentación Bomb FO6 EP-11926C | N
Instrumentación CSE | SIN LANZAR | 1084 | 29/07/2027 | 1330370 | 1 |  |  |  |  | Sin observación registrada | PVO Calibrar Medidor Flujo FIT-13011B | N
Instrumentación CSE | SIN LANZAR | 1084 | 30/07/2027 | 1245161 | 4 |  |  |  |  | Sin observación registrada | PVO Instrumentación Bomba EP-1105-1 | N
Instrumentación CSE | SIN LANZAR | 1084 | 30/07/2027 | 1259865 | 1 |  |  |  |  | Sin observación registrada | PVO Tablero Protecciones Bomba EP-1162L | N
Instrumentación CSE | SIN LANZAR | 1084 | 30/07/2027 | 1259865 | 2 |  |  |  |  | Sin observación registrada | PVO Instrumentacion Bomba EP-1162L | N
Instrumentación CSE | SIN LANZAR | 1084 | 30/07/2027 | 1246209 | 4 |  |  |  |  | Sin observación registrada | PVO Instrumentación Bomba EP-1341C | N
Instrumentación CSE | SIN LANZAR | 1084 | 31/07/2027 | 1282157 | 2 |  |  |  |  | Sin observación registrada | PVO Instrumentación Pozos CASE-0384 | N
Instrumentación CSE | SIN LANZAR | 1084 | 31/07/2027 | 1282157 | 1 |  |  |  |  | Sin observación registrada | PVO Instrumentación Manifold CASE-0384 | N
Instrumentación CSE | SIN LANZAR | 1084 | 31/07/2027 | 1282157 | 3 |  |  |  |  | Sin observación registrada | PVO Tablero de Control CASE-0384 | N
Instrumentación CSE | SIN LANZAR | 1084 | 31/07/2027 | 1249080 | 2 |  |  |  |  | Sin observación registrada | PVO Instrumentación Bomb FO4 EP-11925C | N
Instrumentación CSE | SIN LANZAR | 1084 | 04/08/2027 | 1246555 | 1 |  |  |  |  | Sin observación registrada | PVO Instrumentación Manifold CASE-0381 | N
Instrumentación CSE | SIN LANZAR | 1084 | 04/08/2027 | 1353288 | 1 |  |  |  |  | Sin observación registrada | Mtto PVO Inst Und Bom Desc EP-1103-6 | N
Instrumentación CSE | SIN LANZAR | 1084 | 04/08/2027 | 1259796 | 4 |  |  |  |  | Sin observación registrada | PVO Tablero PLC E-VMS-EP1150D | N
Instrumentación CSE | SIN LANZAR | 1084 | 04/08/2027 | 1259797 | 4 |  |  |  |  | Sin observación registrada | PVO Tablero PLC E-VMS-EP1150-E | N
Instrumentación CSE | SIN LANZAR | 1084 | 04/08/2027 | 1259796 | 3 |  |  |  |  | Sin observación registrada | PVO Instrumentación Bomba EP-1150D | N
Instrumentación CSE | SIN LANZAR | 1084 | 04/08/2027 | 1259797 | 3 |  |  |  |  | Sin observación registrada | PVO Instrumentación Bomba EP-1150E | N
Instrumentación CSE | SIN LANZAR | 1084 | 04/08/2027 | 1253345 | 4 |  |  |  |  | Sin observación registrada | PVO Instrumentación Bomba EP-1159-3 | N
Instrumentación CSE | SIN LANZAR | 1084 | 04/08/2027 | 1247388 | 1 |  |  |  |  | Sin observación registrada | PVO Tablero FLEX I/O-ETR-1142C | N
Instrumentación CSE | SIN LANZAR | 1084 | 04/08/2027 | 1247388 | 2 |  |  |  |  | Sin observación registrada | PVO Instrumentación Decantador ETR-1142C | N
Instrumentación CSE | SIN LANZAR | 1084 | 04/08/2027 | 1348633 | 1 |  |  |  |  | Sin observación registrada | PVO Instrumentación Bomba EP-1105-7 | N
Instrumentación CSE | SIN LANZAR | 1084 | 04/08/2027 | 1353528 | 1 |  |  |  |  | Sin observación registrada | PVO Instrumentación Pozo DWCS-0016H | N
Instrumentación CSE | SIN LANZAR | 1084 | 04/08/2027 | 1361178 | 1 |  |  |  |  | Sin observación registrada | PVO Instrumentación Bomba EP-1150M | N
Instrumentación CSE | SIN LANZAR | 1084 | 05/08/2027 | 1206345 | 1 |  |  |  |  | Sin observación registrada | PVO Tablero Ctrl PLC E-HMI-12001 | N
Instrumentación CSE | SIN LANZAR | 1084 | 05/08/2027 | 1253352 | 3 |  |  |  |  | Sin observación registrada | PVO Instrumentacion B.Scrubber EP-1155-2 | N
Instrumentación CSE | SIN LANZAR | 1084 | 05/08/2027 | 1244308 | 2 |  |  |  |  | Sin observación registrada | PVO Tablero Control E-PLC-EPK-1193 | N
Instrumentación CSE | SIN LANZAR | 1084 | 05/08/2027 | 1244308 | 1 |  |  |  |  | Sin observación registrada | PVO InstrumentaciónTanque ETK-11923A | N
Instrumentación CSE | SIN LANZAR | 1084 | 05/08/2027 | 1253353 | 7 |  |  |  |  | Sin observación registrada | PVO Tablero FLEX I/O-EDA-1153 | N
Instrumentación CSE | SIN LANZAR | 1084 | 05/08/2027 | 1253353 | 8 |  |  |  |  | Sin observación registrada | PVO Tablero FLEX I/O-NUNSHELL-1153 | N
Instrumentación CSE | SIN LANZAR | 1084 | 05/08/2027 | 1253353 | 9 |  |  |  |  | Sin observación registrada | PVO Instrumentación Celda Flot. EDA-1153 | N
Instrumentación CSE | SIN LANZAR | 1084 | 05/08/2027 | 1244252 | 1 |  |  |  |  | Sin observación registrada | PVO Instrumentación Bomba EP-1195-1 | N
Instrumentación CSE | SIN LANZAR | 1084 | 05/08/2027 | 1244317 | 2 |  |  |  |  | Sin observación registrada | PVO Instrumentación Bomba EP-1166-2 | N
Instrumentación CSE | SIN LANZAR | 1084 | 09/08/2027 | 1239496 | 2 |  |  |  |  | Sin observación registrada | PVO Tablero PLC STAP E-PLC-1151 | N
Instrumentación CSE | SIN LANZAR | 1084 | 09/08/2027 | 1244273 | 1 |  |  |  |  | Sin observación registrada | PVO Instrumentación Multiple Diesel EPF1 | N
Instrumentación CSE | SIN LANZAR | 1084 | 09/08/2027 | 1244292 | 4 |  |  |  |  | Sin observación registrada | PVO instrumentación Bomba Agua EP-1198A | N
Instrumentación CSE | SIN LANZAR | 1084 | 09/08/2027 | 1244315 | 2 |  |  |  |  | Sin observación registrada | PVO Instrumentación Bomba EP-1163B | N
Instrumentación CSE | SIN LANZAR | 1084 | 09/08/2027 | 1244320 | 4 |  |  |  |  | Sin observación registrada | PVO Instrumentación Bomba EP-11921B | N
Instrumentación CSE | SIN LANZAR | 1084 | 09/08/2027 | 1245387 | 4 |  |  |  |  | Sin observación registrada | PVO Instrumentación Bomba EP-11921D | N
Instrumentación CSE | SIN LANZAR | 1084 | 09/08/2027 | 1245388 | 4 |  |  |  |  | Sin observación registrada | PVO Instrumentación Bomba EP-11921F | N
Instrumentación CSE | SIN LANZAR | 1084 | 09/08/2027 | 1245137 | 1 |  |  |  |  | Sin observación registrada | PVO Instrumentación Bomba EP-11913 | N
Instrumentación CSE | SIN LANZAR | 1084 | 09/08/2027 | 1245154 | 3 |  |  |  |  | Sin observación registrada | PVO Instrumentación Bomba EP-1150G | N
Instrumentación CSE | SIN LANZAR | 1084 | 09/08/2027 | 1245155 | 3 |  |  |  |  | Sin observación registrada | PVO Instrumentación Bomba EP-1150H | N
Instrumentación CSE | SIN LANZAR | 1084 | 09/08/2027 | 1239492 | 1 |  |  |  |  | Sin observación registrada | PVO Tablero FLEX I/O-EF-1141A | N
Instrumentación CSE | SIN LANZAR | 1084 | 09/08/2027 | 1239492 | 2 |  |  |  |  | Sin observación registrada | PVO Instrumentación Filtro EF-1141A | N
Instrumentación CSE | SIN LANZAR | 1084 | 09/08/2027 | 1239496 | 1 |  |  |  |  | Sin observación registrada | PVO Tablero FLEX I/O-EF-1141C | N
Instrumentación CSE | SIN LANZAR | 1084 | 09/08/2027 | 1239496 | 3 |  |  |  |  | Sin observación registrada | PVO Instrumentación Filtro EF-1141C | N
Instrumentación CSE | SIN LANZAR | 1084 | 09/08/2027 | 1244280 | 1 |  |  |  |  | Sin observación registrada | PVO Instrum Bomba Crudo Mezcla EP-1194-1 | N
Instrumentación CSE | SIN LANZAR | 1084 | 09/08/2027 | 1244272 | 1 |  |  |  |  | Sin observación registrada | PVO Instrumentación Brazo Descarga ACPM | N
Instrumentación CSE | SIN LANZAR | 1084 | 09/08/2027 | 1353295 | 1 |  |  |  |  | Sin observación registrada | PVO Instrumentación EPK-1142 | N
Instrumentación CSE | SIN LANZAR | 1084 | 09/08/2027 | 1353295 | 2 |  |  |  |  | Sin observación registrada | PVO Tablero Control LCP-01 EPK-1142 | N
Instrumentación CSE | SIN LANZAR | 1084 | 10/08/2027 | 1244316 | 2 |  |  |  |  | Sin observación registrada | PVO Instrumentación Bomba EP-1166-1 | N
Instrumentación CSE | SIN LANZAR | 1084 | 12/08/2027 | 1239508 | 1 |  |  |  |  | Sin observación registrada | PVO Tablero Protecciones Bomba EP-1162A | N
Instrumentación CSE | SIN LANZAR | 1084 | 12/08/2027 | 1239508 | 2 |  |  |  |  | Sin observación registrada | PVO Instrumentacion Bomba EP-1162A | N
Instrumentación CSE | SIN LANZAR | 1084 | 14/08/2027 | 1179068 | 1 |  |  |  |  | Sin observación registrada | PVO Instrumentacion Asociada ETK1241 | N
Instrumentación CSE | SIN LANZAR | 1084 | 14/08/2027 | 1179067 | 1 |  |  |  |  | Sin observación registrada | PVO Instrumentacion Asociada ETK1217 | N
Instrumentación CSE | SIN LANZAR | 1084 | 14/08/2027 | 1244342 | 1 |  |  |  |  | Sin observación registrada | PVO Instrumentación EFM-1191-A | N
Instrumentación CSE | SIN LANZAR | 1084 | 14/08/2027 | 1341007 | 9 |  |  |  |  | Sin observación registrada | PVO Tablero Com Variador TC-1341M | N
Instrumentación CSE | SIN LANZAR | 1084 | 15/08/2027 | 1352024 | 1 |  |  |  |  | Sin observación registrada | PVO Calibracion Medidor Flujo FIT-1125 | N
Instrumentación CSE | SIN LANZAR | 1084 | 15/08/2027 | 1362454 | 4 |  |  |  |  | Sin observación registrada | PVO Instrumentacion Bomba EP-1106-4 | N
Instrumentación CSE | SIN LANZAR | 1084 | 15/08/2027 | 1355033 | 2 |  |  |  |  | Sin observación registrada | PVO Instrumentación Pozos CASE-0601 | N
Instrumentación CSE | SIN LANZAR | 1084 | 15/08/2027 | 1355033 | 1 |  |  |  |  | Sin observación registrada | PVO Instrumentación Manifold CASE-0601 | N
Instrumentación CSE | SIN LANZAR | 1084 | 15/08/2027 | 1355033 | 3 |  |  |  |  | Sin observación registrada | PVO Tablero de Control CASE-0601 | N
Instrumentación CSE | SIN LANZAR | 1084 | 16/08/2027 | 1270781 | 1 |  |  |  |  | Sin observación registrada | PVO Instrumentación Tanque ETK-1191C | N
Instrumentación CSE | SIN LANZAR | 1084 | 16/08/2027 | 1245160 | 1 |  |  |  |  | Sin observación registrada | PVO Instrumentación SKIM ETK-1151A | N
Instrumentación CSE | SIN LANZAR | 1084 | 16/08/2027 | 1239481 | 1 |  |  |  |  | Sin observación registrada | PVO Instrumentación Scrubber ECFS-1151 | N
Instrumentación CSE | SIN LANZAR | 1084 | 16/08/2027 | 1253346 | 1 |  |  |  |  | Sin observación registrada | PVO Instrumentación Scrubber ECFS-1153 | N
Instrumentación CSE | SIN LANZAR | 1084 | 16/08/2027 | 1330465 | 1 |  |  |  |  | Sin observación registrada | PVO Calibrar Medidor Coriol FIT-11620D | N
Instrumentación CSE | SIN LANZAR | 1084 | 17/08/2027 | 1270780 | 1 |  |  |  |  | Sin observación registrada | PVO Instrumentación Tanque ETK-1191B | N
Instrumentación CSE | SIN LANZAR | 1084 | 17/08/2027 | 1264694 | 1 |  |  |  |  | Sin observación registrada | PVO Instrumentación Tanque ETK-11811 | N
Instrumentación CSE | SIN LANZAR | 1084 | 17/08/2027 | 1339370 | 2 |  |  |  |  | Sin observación registrada | PVO Tablero Protecciones Bomba EP-1162O | N
Instrumentación CSE | SIN LANZAR | 1084 | 17/08/2027 | 1339370 | 1 |  |  |  |  | Sin observación registrada | PVO Instrumentacion Bomba EP-1162O | N
Instrumentación CSE | SIN LANZAR | 1084 | 18/08/2027 | 1247369 | 9 |  |  |  |  | Sin observación registrada | PVO Instrumentación Celda Flot. EDA-1152 | N
Instrumentación CSE | SIN LANZAR | 1084 | 19/08/2027 | 1253343 | 1 |  |  |  |  | Sin observación registrada | PVO Instrumentación SKIM ETK-1151B | N
Instrumentación CSE | SIN LANZAR | 1084 | 20/08/2027 | 1326131 | 1 |  |  |  |  | Sin observación registrada | PVO Hidrantes y Monitores EP1 CSR | S
Instrumentación CSE | SIN LANZAR | 1084 | 20/08/2027 | 1326131 | 2 |  |  |  |  | Sin observación registrada | PVO Hidrantes y Monitores EP1 CSR | S
Instrumentación CSE | SIN LANZAR | 1084 | 20/08/2027 | 1326131 | 3 |  |  |  |  | Sin observación registrada | PVO Hidrantes y Monitores EP1 CSR | S
Instrumentación CSE | SIN LANZAR | 1084 | 20/08/2027 | 1326131 | 4 |  |  |  |  | Sin observación registrada | PVO Hidrantes y Monitores EP1 CSR | S
Instrumentación CSE | SIN LANZAR | 1084 | 20/08/2027 | 1326131 | 5 |  |  |  |  | Sin observación registrada | PVO Hidrantes y Monitores EP1 CSR | S
Instrumentación CSE | SIN LANZAR | 1084 | 20/08/2027 | 1326131 | 6 |  |  |  |  | Sin observación registrada | PVO Hidrantes y Monitores EP1 CSR | S
Instrumentación CSE | SIN LANZAR | 1084 | 20/08/2027 | 1326131 | 7 |  |  |  |  | Sin observación registrada | PVO Hidrantes y Monitores EP1 CSR | S
Instrumentación CSE | SIN LANZAR | 1084 | 20/08/2027 | 1326131 | 8 |  |  |  |  | Sin observación registrada | PVO Hidrantes y Monitores EP1 CSR | S
Instrumentación CSE | SIN LANZAR | 1084 | 20/08/2027 | 1326131 | 9 |  |  |  |  | Sin observación registrada | PVO Hidrantes y Monitores EP1 CSR | S
Instrumentación CSE | SIN LANZAR | 1084 | 20/08/2027 | 1326131 | 10 |  |  |  |  | Sin observación registrada | PVO Hidrantes y Monitores EP1 CSR | S
Instrumentación CSE | SIN LANZAR | 1084 | 20/08/2027 | 1326131 | 11 |  |  |  |  | Sin observación registrada | PVO Hidrantes y Monitores EP1 CSR | S
Instrumentación CSE | SIN LANZAR | 1084 | 20/08/2027 | 1326131 | 12 |  |  |  |  | Sin observación registrada | PVO Hidrantes y Monitores EP1 CSR | S
Instrumentación CSE | SIN LANZAR | 1084 | 20/08/2027 | 1326131 | 13 |  |  |  |  | Sin observación registrada | PVO Hidrantes y Monitores EP1 CSR | S
Instrumentación CSE | SIN LANZAR | 1084 | 20/08/2027 | 1326131 | 14 |  |  |  |  | Sin observación registrada | PVO Hidrantes y Monitores EP1 CSR | S
Instrumentación CSE | SIN LANZAR | 1084 | 20/08/2027 | 1326131 | 15 |  |  |  |  | Sin observación registrada | PVO Hidrantes y Monitores EP1 CSR | S
Instrumentación CSE | SIN LANZAR | 1084 | 20/08/2027 | 1326131 | 16 |  |  |  |  | Sin observación registrada | PVO Hidrantes y Monitores EP1 CSR | S
Instrumentación CSE | SIN LANZAR | 1084 | 20/08/2027 | 1326131 | 17 |  |  |  |  | Sin observación registrada | PVO Hidrantes y Monitores EP1 CSR | S
Instrumentación CSE | SIN LANZAR | 1084 | 20/08/2027 | 1326131 | 18 |  |  |  |  | Sin observación registrada | PVO Hidrantes y Monitores EP1 CSR | S
Instrumentación CSE | SIN LANZAR | 1084 | 20/08/2027 | 1326131 | 19 |  |  |  |  | Sin observación registrada | PVO Hidrantes y Monitores EP1 CSR | S
Instrumentación CSE | SIN LANZAR | 1084 | 20/08/2027 | 1251447 | 7 |  |  |  |  | Sin observación registrada | PVO Tablero Control E-PLC-1341D | N
Instrumentación CSE | SIN LANZAR | 1084 | 20/08/2027 | 1263224 | 6 |  |  |  |  | Sin observación registrada | PVO Tablero Control E-PLC-1341G | N
Instrumentación CSE | SIN LANZAR | 1084 | 20/08/2027 | 1251447 | 5 |  |  |  |  | Sin observación registrada | PVO Instrumentación Bomba EP-1341D | N
Instrumentación CSE | SIN LANZAR | 1084 | 20/08/2027 | 1263224 | 5 |  |  |  |  | Sin observación registrada | PVO Instrumentación Bomba EP-1341G | N
Instrumentación CSE | SIN LANZAR | 1084 | 20/08/2027 | 1339307 | 1 |  |  |  |  | Sin observación registrada | PVO Instrumentacion Asociad Bba EP-1170A | N
Instrumentación CSE | SIN LANZAR | 1084 | 20/08/2027 | 1339310 | 1 |  |  |  |  | Sin observación registrada | PVO Instrumentacion Asociad Bba EP-1170D | N
Instrumentación CSE | SIN LANZAR | 1084 | 21/08/2027 | 1360160 | 1 |  |  |  |  | Sin observación registrada | PVO Instrumentacion Asociad Bba EP-1183A | N
Instrumentación CSE | SIN LANZAR | 1084 | 21/08/2027 | 1360149 | 1 |  |  |  |  | Sin observación registrada | PVO Instrumentacion Celda Flot EDA-1156 | N
Instrumentación CSE | SIN LANZAR | 1084 | 22/08/2027 | 1244319 | 4 |  |  |  |  | Sin observación registrada | PVO Instrumentación Bomba EP-11921A | N
Instrumentación CSE | SIN LANZAR | 1084 | 22/08/2027 | 1330485 | 1 |  |  |  |  | Sin observación registrada | PVO Calibrar Medidor de Flujo FIT-00960 | N
Instrumentación CSE | SIN LANZAR | 1084 | 22/08/2027 | 1330489 | 1 |  |  |  |  | Sin observación registrada | PVO Calibrar Medidor de Flujo FIT-03800 | N
Instrumentación CSE | SIN LANZAR | 1084 | 22/08/2027 | 1330491 | 1 |  |  |  |  | Sin observación registrada | PVO Calibrar Medidor de Flujo FIT-03820 | N
Instrumentación CSE | SIN LANZAR | 1084 | 22/08/2027 | 1357147 | 1 |  |  |  |  | Sin observación registrada | PVO Calibrar Medidor de Flujo FIT-06100A | N
Instrumentación CSE | SIN LANZAR | 1084 | 23/08/2027 | 1330487 | 1 |  |  |  |  | Sin observación registrada | PVO Calibrar Medidor de Flujo FIT-00990 | N
Instrumentación CSE | SIN LANZAR | 1084 | 23/08/2027 | 1247406 | 1 |  |  |  |  | Sin observación registrada | PVO Instrumentacion Bzo Descargadero 5 | N
Instrumentación CSE | SIN LANZAR | 1084 | 23/08/2027 | 1244330 | 1 |  |  |  |  | Sin observación registrada | PVO Instrumentación ETK-11926 | N
Instrumentación CSE | SIN LANZAR | 1084 | 23/08/2027 | 1249084 | 1 |  |  |  |  | Sin observación registrada | PVO Instrumentación EFM-1191-C | N
Instrumentación CSE | SIN LANZAR | 1084 | 23/08/2027 | 1245153 | 4 |  |  |  |  | Sin observación registrada | PVO Tablero PLC E-VMS-EP1150B | N
Instrumentación CSE | SIN LANZAR | 1084 | 23/08/2027 | 1330473 | 1 |  |  |  |  | Sin observación registrada | PVO Calibrar Medidor de Flujo FIT-00400 | N
Instrumentación CSE | SIN LANZAR | 1084 | 23/08/2027 | 1330484 | 1 |  |  |  |  | Sin observación registrada | PVO Calibrar Medidor de Flujo FIT-00950 | N
Instrumentación CSE | SIN LANZAR | 1084 | 23/08/2027 | 1361276 | 1 |  |  |  |  | Sin observación registrada | PVO Instrumentación Multiple Recibo EP1 | N
Instrumentación CSE | SIN LANZAR | 1084 | 23/08/2027 | 1245153 | 3 |  |  |  |  | Sin observación registrada | PVO Instrumentación Bomba EP-1150B | N
Instrumentación CSE | SIN LANZAR | 1084 | 24/08/2027 | 1244253 | 1 |  |  |  |  | Sin observación registrada | PVO Instrumentación Bomba EP-1195-2 | N
Instrumentación CSE | SIN LANZAR | 1084 | 24/08/2027 | 1244332 | 2 |  |  |  |  | Sin observación registrada | PVO Instrumentación Bomb FO4 EP-11925A | N
Instrumentación CSE | SIN LANZAR | 1084 | 24/08/2027 | 1244334 | 2 |  |  |  |  | Sin observación registrada | PVO Instrumentación Bomb FO6 EP-11926A | N
Instrumentación CSE | SIN LANZAR | 1084 | 24/08/2027 | 1339309 | 1 |  |  |  |  | Sin observación registrada | PVO Instrumentacion Asociad Bba EP-1170C | N
Instrumentación CSE | SIN LANZAR | 1084 | 24/08/2027 | 1339359 | 1 |  |  |  |  | Sin observación registrada | PVO Instrumentación Bomba EP-1341M | N
Instrumentación CSE | SIN LANZAR | 1084 | 24/08/2027 | 1351294 | 1 |  |  |  |  | Sin observación registrada | PVO Instrumentacion Asociad Bba EP-1175C | N
Instrumentación CSE | SIN LANZAR | 1084 | 25/08/2027 | 1259793 | 5 |  |  |  |  | Sin observación registrada | PVO Tablero Control LCP-1133B EPK-1133 | N
Instrumentación CSE | SIN LANZAR | 1084 | 25/08/2027 | 1259793 | 2 |  |  |  |  | Sin observación registrada | PVO Tablero Control LCP-04 EPK-1133 | N
Instrumentación CSE | SIN LANZAR | 1084 | 25/08/2027 | 1259793 | 1 |  |  |  |  | Sin observación registrada | PVO Instrumentación EPK-1133 | N
Instrumentación CSE | SIN LANZAR | 1084 | 26/08/2027 | 1360161 | 1 |  |  |  |  | Sin observación registrada | PVO Instrumentacion Asociad Bba EP-1183B | N
Instrumentación CSE | SIN LANZAR | 1084 | 28/08/2027 | 1360175 | 1 |  |  |  |  | Sin observación registrada | PVO Calibracion Med. Magnetico FIT-11561 | N
Instrumentación CSE | SIN LANZAR | 1084 | 29/08/2027 | 1330424 | 1 |  |  |  |  | Sin observación registrada | PVO Calibrar Medidor Vortex FIT-11120 | N
Instrumentación CSE | SIN LANZAR | 1084 | 29/08/2027 | 1330425 | 1 |  |  |  |  | Sin observación registrada | PVO Calibrar Medidor Vortex FIT-11121 | N
Instrumentación CSE | SIN LANZAR | 1084 | 31/08/2027 | 1239490 | 3 |  |  |  |  | Sin observación registrada | PVO Instrumentación Bomba EP-1141A | N
Instrumentación CSE | SIN LANZAR | 1084 | 31/08/2027 | 1245438 | 1 |  |  |  |  | Sin observación registrada | PVO Tablero de control E-UCP-1341 | N
Instrumentación CSE | SIN LANZAR | 1084 | 31/08/2027 | 1240055 | 1 |  |  |  |  | Sin observación registrada | PVO Instrumentacion Piscina EFO-1341 | N
Instrumentación CSE | SIN LANZAR | 1084 | 31/08/2027 | 1360162 | 1 |  |  |  |  | Sin observación registrada | PVO Instrumentacion Asociad Bba EP-1183C | N
Instrumentación CSE | SIN LANZAR | 1084 | 01/09/2027 | 1330492 | 1 |  |  |  |  | Sin observación registrada | PVO Calibrar Medidor de Flujo FIT-03830 | N
Instrumentación CSE | SIN LANZAR | 1084 | 01/09/2027 | 1330462 | 1 |  |  |  |  | Sin observación registrada | PVO Calibrar Medidor Coriol FIT-11620C | N
Instrumentación CSE | SIN LANZAR | 1084 | 01/09/2027 | 1354401 | 1 |  |  |  |  | Sin observación registrada | PVO Calibrar Medidor de Flujo FIT-05660A | N
Instrumentación CSE | SIN LANZAR | 1084 | 02/09/2027 | 1244362 | 2 |  |  |  |  | Sin observación registrada | PVO Instrumentacion Brazo carga EBC-1104 | N
Instrumentación CSE | SIN LANZAR | 1084 | 02/09/2027 | 1245139 | 2 |  |  |  |  | Sin observación registrada | PVO Instrumentacion Brazo carga EBC-1105 | N
Instrumentación CSE | SIN LANZAR | 1084 | 02/09/2027 | 1360165 | 1 |  |  |  |  | Sin observación registrada | PVO Instrumentacion Asociad Bba EP-1179B | N
Instrumentación CSE | SIN LANZAR | 1084 | 02/09/2027 | 1366424 | 1 |  |  |  |  | Sin observación registrada | PVO Calibrar Medidor de Flujo FIT-03470A | N
Instrumentación CSE | SIN LANZAR | 1084 | 04/09/2027 | 1247409 | 1 |  |  |  |  | Sin observación registrada | PVO Tablero Protecciones Bomba EP-1162D | N
Instrumentación CSE | SIN LANZAR | 1084 | 04/09/2027 | 1247409 | 2 |  |  |  |  | Sin observación registrada | PVO Instrumentacion Bomba EP-1162D | N
Instrumentación CSE | SIN LANZAR | 1084 | 04/09/2027 | 1339375 | 2 |  |  |  |  | Sin observación registrada | PVO Tablero Protecciones Bomba EP-1162T | N
Instrumentación CSE | SIN LANZAR | 1084 | 04/09/2027 | 1339375 | 1 |  |  |  |  | Sin observación registrada | PVO Instrumentacion Bomba EP-1162T | N
Instrumentación CSE | SIN LANZAR | 1084 | 05/09/2027 | 1360163 | 1 |  |  |  |  | Sin observación registrada | PVO Instrumentacion Asociad Bba EP-1183D | N
Instrumentación CSE | SIN LANZAR | 1084 | 06/09/2027 | 1270779 | 1 |  |  |  |  | Sin observación registrada | PVO Instrumentación Tanque ETK-1191A | N
Instrumentación CSE | SIN LANZAR | 1084 | 06/09/2027 | 1357146 | 1 |  |  |  |  | Sin observación registrada | PVO Instrumentación Manifold CASE-0610 | N
Instrumentación CSE | SIN LANZAR | 1084 | 07/09/2027 | 1245372 | 5 |  |  |  |  | Sin observación registrada | PVO Instrumentación Bomba EP-1181 | N
Instrumentación CSE | SIN LANZAR | 1084 | 08/09/2027 | 1239506 | 1 |  |  |  |  | Sin observación registrada | PVO Instrumentación Sumidero EFO-1161 | N
Instrumentación CSE | SIN LANZAR | 1084 | 08/09/2027 | 1245146 | 1 |  |  |  |  | Sin observación registrada | PVO Instrumentación Multiple Despacho | N
Instrumentación CSE | SIN LANZAR | 1084 | 08/09/2027 | 1244306 | 1 |  |  |  |  | Sin observación registrada | PVO Tablero Control E-PLC-EPK-1191 | N
Instrumentación CSE | SIN LANZAR | 1084 | 08/09/2027 | 1247398 | 1 |  |  |  |  | Sin observación registrada | PVO Instrum Tanque Agua Indust ETK-1196B | N
Instrumentación CSE | SIN LANZAR | 1084 | 08/09/2027 | 1244351 | 1 |  |  |  |  | Sin observación registrada | PVO Instrumentación Multiple Vapor EPF1 | N
Instrumentación CSE | SIN LANZAR | 1084 | 08/09/2027 | 1247377 | 1 |  |  |  |  | Sin observación registrada | PVO Tablero FLEX I/O-EF-1142A | N
Instrumentación CSE | SIN LANZAR | 1084 | 08/09/2027 | 1247377 | 2 |  |  |  |  | Sin observación registrada | PVO Instrumentación Filtro EF-1142A | N
Instrumentación CSE | SIN LANZAR | 1084 | 08/09/2027 | 1244255 | 1 |  |  |  |  | Sin observación registrada | PVO Instrumentación ETK-1199A | N
Instrumentación CSE | SIN LANZAR | 1084 | 09/09/2027 | 1247404 | 1 |  |  |  |  | Sin observación registrada | PVO Instrumentacion Bzo Descargadero 3 | N
Instrumentación CSE | SIN LANZAR | 1084 | 09/09/2027 | 1245142 | 4 |  |  |  |  | Sin observación registrada | PVO Instrumentación Bomba EP-1165A | N
Instrumentación CSE | SIN LANZAR | 1084 | 09/09/2027 | 1247360 | 3 |  |  |  |  | Sin observación registrada | PVO Instrumentación Bomba EP-1150I | N
Instrumentación CSE | SIN LANZAR | 1084 | 09/09/2027 | 1247379 | 1 |  |  |  |  | Sin observación registrada | PVO Tablero FLEX I/O-EF-1142B | N
Instrumentación CSE | SIN LANZAR | 1084 | 09/09/2027 | 1247379 | 2 |  |  |  |  | Sin observación registrada | PVO Instrumentación Filtro EF-1142B | N
Instrumentación CSE | SIN LANZAR | 1084 | 09/09/2027 | 1245138 | 3 |  |  |  |  | Sin observación registrada | PVO Instrumentación Bomba EP-1103-5 | N
Instrumentación CSE | SIN LANZAR | 1084 | 13/09/2027 | 1325075 | 2 |  |  |  |  | Sin observación registrada | PVO Instrumentación Pozos CASE-0023 | N
Instrumentación CSE | SIN LANZAR | 1084 | 13/09/2027 | 1325075 | 1 |  |  |  |  | Sin observación registrada | PVO Instrumentación Manifold CASE-0023 | N
Instrumentación CSE | SIN LANZAR | 1084 | 13/09/2027 | 1239517 | 1 |  |  |  |  | Sin observación registrada | PVO Instrumentación Asociada ED-1193A | N
Instrumentación CSE | SIN LANZAR | 1084 | 13/09/2027 | 1325075 | 3 |  |  |  |  | Sin observación registrada | PVO Tablero de Control CASE-0023 | N
Instrumentación CSE | SIN LANZAR | 1084 | 13/09/2027 | 1339371 | 2 |  |  |  |  | Sin observación registrada | PVO Tablero Protecciones Bomba EP-1162P | N
Instrumentación CSE | SIN LANZAR | 1084 | 13/09/2027 | 1339371 | 1 |  |  |  |  | Sin observación registrada | PVO Instrumentacion Bomba EP-1162P | N
Instrumentación CSE | SIN LANZAR | 1084 | 13/09/2027 | 1339331 | 1 |  |  |  |  | Sin observación registrada | PVO Instrumentación Pozo DWCS-0011H | N
Instrumentación CSE | SIN LANZAR | 1084 | 13/09/2027 | 1339332 | 1 |  |  |  |  | Sin observación registrada | PVO Instrumentación Pozo DWCS-0012H | N
Instrumentación CSE | SIN LANZAR | 1084 | 13/09/2027 | 1338445 | 1 |  |  |  |  | Sin observación registrada | PVO Instrumentación Pozo DWCS-0012H | N
Instrumentación CSE | SIN LANZAR | 1084 | 13/09/2027 | 1339334 | 1 |  |  |  |  | Sin observación registrada | PVO Instrumentación Pozo DWCS-0013H | N
Instrumentación CSE | SIN LANZAR | 1084 | 13/09/2027 | 1339333 | 1 |  |  |  |  | Sin observación registrada | PVO Instrumentación Pozo DW-MITO2 | N
Instrumentación CSE | SIN LANZAR | 1084 | 13/09/2027 | 1360164 | 1 |  |  |  |  | Sin observación registrada | PVO Instrumentacion Asociad Bba EP-1179A | N
Instrumentación CSE | SIN LANZAR | 1084 | 13/09/2027 | 1360166 | 1 |  |  |  |  | Sin observación registrada | PVO Instrumentacion Asociad Bba EP-1180A | N
Instrumentación CSE | SIN LANZAR | 1084 | 13/09/2027 | 1360173 | 1 |  |  |  |  | Sin observación registrada | PVO Instrumentacion Asociada ETR-1156A | N
Instrumentación CSE | SIN LANZAR | 1084 | 13/09/2027 | 1360173 | 2 |  |  |  |  | Sin observación registrada | PVO Instrumentacion Asociada ETR-1156B | N
Instrumentación CSE | SIN LANZAR | 1084 | 13/09/2027 | 1360173 | 3 |  |  |  |  | Sin observación registrada | PVO Instrumentacion Asociada ETR-1156C | N
Instrumentación CSE | SIN LANZAR | 1084 | 14/09/2027 | 1176214 | 1 |  |  |  |  | Sin observación registrada | PVO Instrumentacion Asociada EP1203B | N
Instrumentación CSE | SIN LANZAR | 1084 | 14/09/2027 | 1245013 | 4 |  |  |  |  | Sin observación registrada | PVO Instrumentación TK Clarifloculador | N
Instrumentación CSE | SIN LANZAR | 1084 | 14/09/2027 | 1335530 | 1 |  |  |  |  | Sin observación registrada | PVO Tablero Comunicaciones SDAE 1192-1 | N
Instrumentación CSE | SIN LANZAR | 1084 | 14/09/2027 | 1360167 | 1 |  |  |  |  | Sin observación registrada | PVO Instrumentacion Asociad Bba EP-1180B | N
Instrumentación CSE | SIN LANZAR | 1084 | 15/09/2027 | 1253373 | 1 |  |  |  |  | Sin observación registrada | PVO Tablero Protecciones Bomba EP-1162E | N
Instrumentación CSE | SIN LANZAR | 1084 | 15/09/2027 | 1253373 | 2 |  |  |  |  | Sin observación registrada | PVO Instrumentacion Bomba EP-1162E | N
Instrumentación CSE | SIN LANZAR | 1084 | 16/09/2027 | 1256198 | 1 |  |  |  |  | Sin observación registrada | PVO Instrumentación Manifold CASE-0025 | N
Instrumentación CSE | SIN LANZAR | 1084 | 16/09/2027 | 1256198 | 2 |  |  |  |  | Sin observación registrada | PVO Instrumentación Pozos CASE-0025 | N
Instrumentación CSE | SIN LANZAR | 1084 | 16/09/2027 | 1239491 | 3 |  |  |  |  | Sin observación registrada | PVO Instrumentación Bomba EP-1141B | N
Instrumentación CSE | SIN LANZAR | 1084 | 16/09/2027 | 1278692 | 3 |  |  |  |  | Sin observación registrada | PVO Tablero de Control CASE-0019 | N
Instrumentación CSE | SIN LANZAR | 1084 | 16/09/2027 | 1278692 | 2 |  |  |  |  | Sin observación registrada | PVO Instrumentación Pozos CASE-0019 | N
Instrumentación CSE | SIN LANZAR | 1084 | 16/09/2027 | 1278692 | 1 |  |  |  |  | Sin observación registrada | PVO Instrumentación Manifold CASE-0019 | N
Instrumentación CSE | SIN LANZAR | 1084 | 16/09/2027 | 1360169 | 1 |  |  |  |  | Sin observación registrada | PVO Instrumentacion Asociad Bba EP-1180D | N
Instrumentación CSE | SIN LANZAR | 1084 | 17/09/2027 | 1339609 | 2 |  |  |  |  | Sin observación registrada | PVO Instrumentación Pozos CASE-0391 | N
Instrumentación CSE | SIN LANZAR | 1084 | 17/09/2027 | 1339609 | 1 |  |  |  |  | Sin observación registrada | PVO Instrumentación Manifold CASE-0391 | N
Instrumentación CSE | SIN LANZAR | 1084 | 17/09/2027 | 1339609 | 3 |  |  |  |  | Sin observación registrada | PVO Tablero de Control CASE-0391 | N
Instrumentación CSE | SIN LANZAR | 1084 | 17/09/2027 | 1259799 | 4 |  |  |  |  | Sin observación registrada | PVO Instrumentación Bomba EP-1159-4 | N
Instrumentación CSE | SIN LANZAR | 1084 | 17/09/2027 | 1330456 | 1 |  |  |  |  | Sin observación registrada | PVO Calibrar Medidor Coriol FIT-11620A | N
Instrumentación CSE | SIN LANZAR | 1084 | 17/09/2027 | 1339374 | 2 |  |  |  |  | Sin observación registrada | PVO Tablero Protecciones Bomba EP-1162S | N
Instrumentación CSE | SIN LANZAR | 1084 | 17/09/2027 | 1339374 | 1 |  |  |  |  | Sin observación registrada | PVO Instrumentacion Bomba EP-1162S | N
Instrumentación CSE | SIN LANZAR | 1084 | 19/09/2027 | 1245379 | 1 |  |  |  |  | Sin observación registrada | PVO Instrumentación Multiple Agua SCI | N
Instrumentación CSE | SIN LANZAR | 1084 | 19/09/2027 | 1361272 | 2 |  |  |  |  | Sin observación registrada | PVO Tablero E-VMS-EP1159I | N
Instrumentación CSE | SIN LANZAR | 1084 | 19/09/2027 | 1361272 | 1 |  |  |  |  | Sin observación registrada | PVO Instrumentación Bomba EP-1159I | N
Instrumentación CSE | SIN LANZAR | 1084 | 20/09/2027 | 1360170 | 1 |  |  |  |  | Sin observación registrada | PVO Instrumentacion Asociad Bba EP-1182A | N
Instrumentación CSE | SIN LANZAR | 1084 | 21/09/2027 | 1361261 | 3 |  |  |  |  | Sin observación registrada | PVO Tablero de Control CASE-0629 | N
Instrumentación CSE | SIN LANZAR | 1084 | 21/09/2027 | 1361261 | 1 |  |  |  |  | Sin observación registrada | PVO Instrumentación Manifold CASE-0629 | N
Instrumentación CSE | SIN LANZAR | 1084 | 21/09/2027 | 1361261 | 2 |  |  |  |  | Sin observación registrada | PVO Instrumentación Pozos CASE-0629 | N
Instrumentación CSE | SIN LANZAR | 1084 | 21/09/2027 | 1366423 | 2 |  |  |  |  | Sin observación registrada | PVO Instrumentación Pozos CASE-0347 | N
Instrumentación CSE | SIN LANZAR | 1084 | 21/09/2027 | 1366423 | 1 |  |  |  |  | Sin observación registrada | PVO Instrumentación Manifold CASE-0347 | N
Instrumentación CSE | SIN LANZAR | 1084 | 21/09/2027 | 1366423 | 3 |  |  |  |  | Sin observación registrada | PVO Tablero de Control CASE-0347 | N
Instrumentación CSE | SIN LANZAR | 1084 | 22/09/2027 | 1236387 | 1 |  |  |  |  | Sin observación registrada | Mtto PVO Inst Und Bom Desc EP-1104-4 | N
Instrumentación CSE | SIN LANZAR | 1084 | 22/09/2027 | 1244281 | 4 |  |  |  |  | Sin observación registrada | PVO Instrum Bomba Trasiego EP-1102-1 | N
Instrumentación CSE | SIN LANZAR | 1084 | 22/09/2027 | 1244282 | 4 |  |  |  |  | Sin observación registrada | PVO Instrum Bomba Trasiego EP-1102-2 | N
Instrumentación CSE | SIN LANZAR | 1084 | 23/09/2027 | 1275870 | 5 |  |  |  |  | Sin observación registrada | PVO Corrida de verificación FQY-1129 | N
Instrumentación CSE | SIN LANZAR | 1084 | 23/09/2027 | 1275870 | 4 |  |  |  |  | Sin observación registrada | PVO Corrida de verificación FQY-1128 | N
Instrumentación CSE | SIN LANZAR | 1084 | 23/09/2027 | 1275870 | 3 |  |  |  |  | Sin observación registrada | PVO Corrida de verificación FQY-1127 | N
Instrumentación CSE | SIN LANZAR | 1084 | 23/09/2027 | 1275870 | 1 |  |  |  |  | Sin observación registrada | PVO Corrida de verificación FQY-1125 | N
Instrumentación CSE | SIN LANZAR | 1084 | 23/09/2027 | 1259794 | 4 |  |  |  |  | Sin observación registrada | PVO Paquete Rompedor Inverso EPK-1134 | N
Instrumentación CSE | SIN LANZAR | 1084 | 23/09/2027 | 1259794 | 2 |  |  |  |  | Sin observación registrada | PVO Tablero Control LCP-01 EPK-1134 | N
Instrumentación CSE | SIN LANZAR | 1084 | 23/09/2027 | 1259794 | 1 |  |  |  |  | Sin observación registrada | PVO Instrumentación EPK-1134 | N
Instrumentación CSE | SIN LANZAR | 1084 | 23/09/2027 | 1245147 | 1 |  |  |  |  | Sin observación registrada | PVO Instrumentación Multiple Recibo EP1 | N
Instrumentación CSE | SIN LANZAR | 1084 | 23/09/2027 | 1275870 | 2 |  |  |  |  | Sin observación registrada | PVO Corrida de verificación FQY-1126 | N
Instrumentación CSE | SIN LANZAR | 1084 | 23/09/2027 | 1370172 | 1 |  |  |  |  | Sin observación registrada | PVO Instrumentación Pozo WDCS-0026H | N
Instrumentación CSE | SIN LANZAR | 1084 | 24/09/2027 | 1339308 | 1 |  |  |  |  | Sin observación registrada | PVO Instrumentacion Asociad Bba EP-1170B | N
Instrumentación CSE | SIN LANZAR | 1084 | 25/09/2027 | 1178818 | 1 |  |  |  |  | Sin observación registrada | PVO Instrumentacion Asociada Cluster 004 | N
Instrumentación CSE | SIN LANZAR | 1084 | 25/09/2027 | 1178818 | 2 |  |  |  |  | Sin observación registrada | PVO Tablero Ctrl Cluster Case 004 | N
Instrumentación CSE | SIN LANZAR | 1084 | 25/09/2027 | 1239486 | 7 |  |  |  |  | Sin observación registrada | PVO Tablero FLEX I/O-EDA-1151 | N
Instrumentación CSE | SIN LANZAR | 1084 | 25/09/2027 | 1239486 | 8 |  |  |  |  | Sin observación registrada | PVO Tablero FLEX I/O-NUNSHELL-1151 | N
Instrumentación CSE | SIN LANZAR | 1084 | 25/09/2027 | 1239486 | 9 |  |  |  |  | Sin observación registrada | PVO Instrumentación Celda Flot. EDA-1151 | N
Instrumentación CSE | SIN LANZAR | 1084 | 25/09/2027 | 1339354 | 1 |  |  |  |  | Sin observación registrada | PVO Instrumentacion Bomba EP-1341-4 | N
Instrumentación CSE | SIN LANZAR | 1084 | 27/09/2027 | 1239507 | 1 |  |  |  |  | Sin observación registrada | PVO Instrumentación Tanque Cab. ETK-1161 | N
Instrumentación CSE | SIN LANZAR | 1084 | 29/09/2027 | 1243414 | 1 |  |  |  |  | Sin observación registrada | PVO Quemador Webster ES1292 | N
Instrumentación CSE | SIN LANZAR | 1084 | 29/09/2027 | 1271709 | 6 |  |  |  |  | Sin observación registrada | PVO Instrumentación Generador EGN-1195A | N
Instrumentación CSE | SIN LANZAR | 1084 | 29/09/2027 | 1271709 | 8 |  |  |  |  | Sin observación registrada | PVO Tablero de control E-PLC-EPK1194 | N
Instrumentación CSE | SIN LANZAR | 1084 | 29/09/2027 | 1271709 | 5 |  |  |  |  | Sin observación registrada | PVO Instrumentación Tanque EDN-1194C | N
Instrumentación CSE | SIN LANZAR | 1084 | 29/09/2027 | 1271709 | 7 |  |  |  |  | Sin observación registrada | PVO Instrumentación Generador EGN-1195B | N
Instrumentación CSE | SIN LANZAR | 1084 | 29/09/2027 | 1271709 | 3 |  |  |  |  | Sin observación registrada | PVO Instrumentación Tanque EDN-1194A | N
Instrumentación CSE | SIN LANZAR | 1084 | 29/09/2027 | 1271709 | 4 |  |  |  |  | Sin observación registrada | PVO Instrumentación Tanque EDN-1194B | N
Instrumentación CSE | SIN LANZAR | 1084 | 29/09/2027 | 1271709 | 1 |  |  |  |  | Sin observación registrada | PVO Instrumentación Compresor EC-1194A | N
Instrumentación CSE | SIN LANZAR | 1084 | 29/09/2027 | 1271709 | 2 |  |  |  |  | Sin observación registrada | PVO Instrumentación Compresor EC-1194B | N
Instrumentación CSE | SIN LANZAR | 1084 | 29/09/2027 | 1259863 | 1 |  |  |  |  | Sin observación registrada | PVO Tablero Protecciones Bomba EP-1162G | N
Instrumentación CSE | SIN LANZAR | 1084 | 29/09/2027 | 1259863 | 2 |  |  |  |  | Sin observación registrada | PVO Instrumentacion Bomba EP-1162G | N
Instrumentación CSE | SIN LANZAR | 1084 | 29/09/2027 | 1339338 | 1 |  |  |  |  | Sin observación registrada | PVO Calibrar Medidor de Flujo FIT-13110A | N
Instrumentación CSE | SIN LANZAR | 1084 | 29/09/2027 | 1339349 | 1 |  |  |  |  | Sin observación registrada | PVO Calibrar Medidor de Flujo FIT-13116B | N
Instrumentación CSE | SIN LANZAR | 1084 | 04/10/2027 | 1193360 | 1 |  |  |  |  | Sin observación registrada | PVO Tablero Ctrl Compresores KM1201/2 | S
Instrumentación CSE | SIN LANZAR | 1084 | 04/10/2027 | 1239519 | 1 |  |  |  |  | Sin observación registrada | PVO Instrumentacion Piscina EBA-1163 | N
Instrumentación CSE | SIN LANZAR | 1084 | 07/10/2027 | 1339282 | 1 |  |  |  |  | Sin observación registrada | PVO Instrumentación Sumidero EFO-1161B | N
Instrumentación CSE | SIN LANZAR | 1084 | 07/10/2027 | 1360172 | 1 |  |  |  |  | Sin observación registrada | PVO Instrumentacion Asociada EF-1156A | N
Instrumentación CSE | SIN LANZAR | 1084 | 07/10/2027 | 1360172 | 2 |  |  |  |  | Sin observación registrada | PVO Instrumentacion Asociada EF-1156B | N
Instrumentación CSE | SIN LANZAR | 1084 | 07/10/2027 | 1360172 | 3 |  |  |  |  | Sin observación registrada | PVO Instrumentacion Asociada EF-1156C | N
Instrumentación CSE | SIN LANZAR | 1084 | 09/10/2027 | 1247381 | 2 |  |  |  |  | Sin observación registrada | PVO Tablero PLC STAP E-PLC-1152 | N
Instrumentación CSE | SIN LANZAR | 1084 | 09/10/2027 | 1247373 | 3 |  |  |  |  | Sin observación registrada | PVO Instrumentación Bomba EP-1142A | N
Instrumentación CSE | SIN LANZAR | 1084 | 09/10/2027 | 1247374 | 3 |  |  |  |  | Sin observación registrada | PVO Instrumentación Bomba EP-1142B | N
Instrumentación CSE | SIN LANZAR | 1084 | 09/10/2027 | 1247376 | 3 |  |  |  |  | Sin observación registrada | PVO Instrumentación Bomba EP-1142D | N
Instrumentación CSE | SIN LANZAR | 1084 | 09/10/2027 | 1245156 | 4 |  |  |  |  | Sin observación registrada | PVO Instrumentación Bomba EP-1159-1 | N
Instrumentación CSE | SIN LANZAR | 1084 | 09/10/2027 | 1247381 | 1 |  |  |  |  | Sin observación registrada | PVO Tablero FLEX I/O-EF-1142C | N
Instrumentación CSE | SIN LANZAR | 1084 | 09/10/2027 | 1247381 | 3 |  |  |  |  | Sin observación registrada | PVO Instrumentación Filtro EF-1142C | N
Instrumentación CSE | SIN LANZAR | 1084 | 10/10/2027 | 1179065 | 1 |  |  |  |  | Sin observación registrada | PVO Instrumentacion Asociada ETK1218 | N
Instrumentación CSE | SIN LANZAR | 1084 | 10/10/2027 | 1247399 | 2 |  |  |  |  | Sin observación registrada | PVO Instrumentación Bomba EP-1163C | N
Instrumentación CSE | SIN LANZAR | 1084 | 10/10/2027 | 1244324 | 1 |  |  |  |  | Sin observación registrada | PVO Tablero Control E-PLC-ED-1193 | N
Instrumentación CSE | SIN LANZAR | 1084 | 10/10/2027 | 1245125 | 1 |  |  |  |  | Sin observación registrada | PVO Instrumentación EFM-1191-D | N
Instrumentación CSE | SIN LANZAR | 1084 | 10/10/2027 | 1245385 | 1 |  |  |  |  | Sin observación registrada | PVO Instrumentación Multiple Espuma SCI | N
Instrumentación CSE | SIN LANZAR | 1084 | 10/10/2027 | 1245173 | 1 |  |  |  |  | Sin observación registrada | PVO Instrumentación Intercamb EET-1173B | N
Instrumentación CSE | SIN LANZAR | 1084 | 10/10/2027 | 1244324 | 2 |  |  |  |  | Sin observación registrada | PVO Instrumentación EDE-11991 | N
Instrumentación CSE | SIN LANZAR | 1084 | 10/10/2027 | 1352026 | 1 |  |  |  |  | Sin observación registrada | PVO Calibracion Medidor Flujo FIT-112002 | N
Instrumentación CSE | SIN LANZAR | 1084 | 10/10/2027 | 1339281 | 1 |  |  |  |  | Sin observación registrada | PVO Instrumentación Sep API EBA-1161B | N
Instrumentación CSE | SIN LANZAR | 1084 | 12/10/2027 | 1243481 | 1 |  |  |  |  | Sin observación registrada | PVO Instrumentación Pozo DWCS-0010H | N
Instrumentación CSE | SIN LANZAR | 1084 | 13/10/2027 | 1247401 | 1 |  |  |  |  | Sin observación registrada | PVO Instrumentación Sumidero EFO-1164 | N
Instrumentación CSE | SIN LANZAR | 1084 | 13/10/2027 | 1339328 | 1 |  |  |  |  | Sin observación registrada | PVO Instrumentacion Tanque ETK-1301 | N
Instrumentación CSE | SIN LANZAR | 1084 | 14/10/2027 | 1236385 | 1 |  |  |  |  | Sin observación registrada | Mtto PVO Inst Und Bom Desc EP-1103-6 | N
Instrumentación CSE | SIN LANZAR | 1084 | 14/10/2027 | 1341080 | 9 |  |  |  |  | Sin observación registrada | PVO Tablero Com Variador TC-1341N | N
Instrumentación CSE | SIN LANZAR | 1084 | 14/10/2027 | 1350936 | 9 |  |  |  |  | Sin observación registrada | PVO Tablero Com Variador TC-1341O | N
Instrumentación CSE | SIN LANZAR | 1084 | 14/10/2027 | 1350942 | 9 |  |  |  |  | Sin observación registrada | PVO Tablero Com Variador TC-1341R | N
Instrumentación CSE | SIN LANZAR | 1084 | 15/10/2027 | 1264529 | 1 |  |  |  |  | Sin observación registrada | PVO Instrumentación Manifold CASE-0021 | N
Instrumentación CSE | SIN LANZAR | 1084 | 15/10/2027 | 1264529 | 2 |  |  |  |  | Sin observación registrada | PVO Instrumentación Pozos CASE-0021 | N
Instrumentación CSE | SIN LANZAR | 1084 | 15/10/2027 | 1245159 | 3 |  |  |  |  | Sin observación registrada | PVO Tablero E-VMS-EP1159B | N
Instrumentación CSE | SIN LANZAR | 1084 | 15/10/2027 | 1245159 | 4 |  |  |  |  | Sin observación registrada | PVO Instrumentación Bomba EP-1159B | N
Instrumentación CSE | SIN LANZAR | 1084 | 15/10/2027 | 1247361 | 3 |  |  |  |  | Sin observación registrada | PVO Tablero E-VMS-EP1159C | N
Instrumentación CSE | SIN LANZAR | 1084 | 15/10/2027 | 1247361 | 4 |  |  |  |  | Sin observación registrada | PVO Instrumentación Bomba EP-1159C | N
Instrumentación CSE | SIN LANZAR | 1084 | 15/10/2027 | 1245374 | 5 |  |  |  |  | Sin observación registrada | PVO Instrumentación Bomba EP-1182 | N
Instrumentación CSE | SIN LANZAR | 1084 | 15/10/2027 | 1339335 | 1 |  |  |  |  | Sin observación registrada | PVO Instrumentación Pozo DWCS-0014H | N
Instrumentación CSE | SIN LANZAR | 1084 | 15/10/2027 | 1339364 | 1 |  |  |  |  | Sin observación registrada | PVO Instrumentación Bomba EP-1341R | N
Instrumentación CSE | SIN LANZAR | 1084 | 15/10/2027 | 1339348 | 1 |  |  |  |  | Sin observación registrada | PVO Calibrar Medidor de Flujo FIT-13116A | N
Instrumentación CSE | SIN LANZAR | 1084 | 15/10/2027 | 1339351 | 1 |  |  |  |  | Sin observación registrada | PVO Calibrar Medidor de Flujo FIT-13115B | N
Instrumentación CSE | SIN LANZAR | 1084 | 15/10/2027 | 1360171 | 1 |  |  |  |  | Sin observación registrada | PVO Instrumentacion Asociad Bba EP-1182B | N
Instrumentación CSE | SIN LANZAR | 1084 | 15/10/2027 | 1361175 | 1 |  |  |  |  | Sin observación registrada | PVO Instrumentacion Bomba EP-1150L | N
Instrumentación CSE | SIN LANZAR | 1084 | 15/10/2027 | 1361175 | 2 |  |  |  |  | Sin observación registrada | PVO Tablero Protecciones Bomba EP-1150L | N
Instrumentación CSE | SIN LANZAR | 1084 | 16/10/2027 | 1245167 | 1 |  |  |  |  | Sin observación registrada | PVO Instrumentación Intercamb EET-1172A | N
Instrumentación CSE | SIN LANZAR | 1084 | 16/10/2027 | 1339279 | 1 |  |  |  |  | Sin observación registrada | PVO Instrumentacion Bomba API EP-1161G | N
Instrumentación CSE | SIN LANZAR | 1084 | 17/10/2027 | 1176169 | 1 |  |  |  |  | Sin observación registrada | PVO Instrumentacion Asociada EP1296B | N
Instrumentación CSE | SIN LANZAR | 1084 | 17/10/2027 | 1270784 | 2 |  |  |  |  | Sin observación registrada | PVO Tablero Electrico Bombas de Lodos | N
Instrumentación CSE | SIN LANZAR | 1084 | 17/10/2027 | 1270784 | 1 |  |  |  |  | Sin observación registrada | PVO Instrumentación Bomba EP-11915A | N
Instrumentación CSE | SIN LANZAR | 1084 | 17/10/2027 | 1239494 | 1 |  |  |  |  | Sin observación registrada | PVO Tablero FLEX I/O-EF-1141B | N
Instrumentación CSE | SIN LANZAR | 1084 | 17/10/2027 | 1239494 | 2 |  |  |  |  | Sin observación registrada | PVO Instrumentación Filtro EF-1141B | N
Instrumentación CSE | SIN LANZAR | 1084 | 17/10/2027 | 1244360 | 2 |  |  |  |  | Sin observación registrada | PVO Instrumentacion Brazo carga EBC-1103 | N
Instrumentación CSE | SIN LANZAR | 1084 | 17/10/2027 | 1245185 | 1 |  |  |  |  | Sin observación registrada | PVO Instrumentación Mezclador EMZ-1193 | N
Instrumentación CSE | SIN LANZAR | 1084 | 17/10/2027 | 1330357 | 1 |  |  |  |  | Sin observación registrada | PVO Calibrar Medidor de Flujo FIT-13010 | N
Instrumentación CSE | SIN LANZAR | 1084 | 17/10/2027 | 1330382 | 1 |  |  |  |  | Sin observación registrada | PVO Calibrar Medidor Flujo FIT-13017B | N
Instrumentación CSE | SIN LANZAR | 1084 | 17/10/2027 | 1330414 | 1 |  |  |  |  | Sin observación registrada | PVO Calibrar Medidor Coriolis FIT-1147 | N
Instrumentación CSE | SIN LANZAR | 1084 | 17/10/2027 | 1330415 | 1 |  |  |  |  | Sin observación registrada | PVO Calibrar Medidor Coriolis FIT-1148 | N
Instrumentación CSE | SIN LANZAR | 1084 | 17/10/2027 | 1339278 | 1 |  |  |  |  | Sin observación registrada | PVO Instrumentacion Bomba API EP-1161F | N
Instrumentación CSE | SIN LANZAR | 1084 | 17/10/2027 | 1339337 | 1 |  |  |  |  | Sin observación registrada | PVO Instrumentación Pozo DWDCS-0001 | N
Instrumentación CSE | SIN LANZAR | 1084 | 18/10/2027 | 1246589 | 4 |  |  |  |  | Sin observación registrada | PVO Tablero PLC E-VMS-EP1150C | N
Instrumentación CSE | SIN LANZAR | 1084 | 18/10/2027 | 1246589 | 3 |  |  |  |  | Sin observación registrada | PVO Instrumentación Bomba EP-1150C | N
Instrumentación CSE | SIN LANZAR | 1084 | 18/10/2027 | 1244352 | 3 |  |  |  |  | Sin observación registrada | PVO Instrumentación Bomba EP-1103-1 | N
Instrumentación CSE | SIN LANZAR | 1084 | 18/10/2027 | 1244353 | 3 |  |  |  |  | Sin observación registrada | PVO Instrumentación Bomba EP-1103-2 | N
Instrumentación CSE | SIN LANZAR | 1084 | 18/10/2027 | 1339277 | 1 |  |  |  |  | Sin observación registrada | PVO Instrumentacion Bomba API EP-1161E | N
Instrumentación CSE | SIN LANZAR | 1084 | 18/10/2027 | 1339357 | 1 |  |  |  |  | Sin observación registrada | PVO Instrumentación Bomba EP-1341K | N
Instrumentación CSE | SIN LANZAR | 1084 | 19/10/2027 | 1245178 | 2 |  |  |  |  | Sin observación registrada | PVO Tablero PLC E-PLC-EET-117-1 | N
Instrumentación CSE | SIN LANZAR | 1084 | 19/10/2027 | 1245178 | 1 |  |  |  |  | Sin observación registrada | PVO Instrumentación Tratador EET-117-1 | N
Instrumentación CSE | SIN LANZAR | 1084 | 19/10/2027 | 1339368 | 2 |  |  |  |  | Sin observación registrada | PVO Tablero Protecciones Bomba EP-1162M | N
Instrumentación CSE | SIN LANZAR | 1084 | 19/10/2027 | 1339368 | 1 |  |  |  |  | Sin observación registrada | PVO Instrumentacion Bomba EP-1162M | N
Instrumentación CSE | SIN LANZAR | 1084 | 19/10/2027 | 1339356 | 1 |  |  |  |  | Sin observación registrada | PVO Instrumentación Bomba EP-1341J | N
Instrumentación CSE | SIN LANZAR | 1084 | 21/10/2027 | 1244020 | 3 |  |  |  |  | Sin observación registrada | PVO Instrumentación Bomba EP-1141D | N
Instrumentación CSE | SIN LANZAR | 1084 | 21/10/2027 | 1253355 | 3 |  |  |  |  | Sin observación registrada | PVO Instrumentación Bomba EP-1156A | N
Instrumentación CSE | SIN LANZAR | 1084 | 21/10/2027 | 1245389 | 4 |  |  |  |  | Sin observación registrada | PVO Instrumentación Bomba EP-1168B | N
Instrumentación CSE | SIN LANZAR | 1084 | 21/10/2027 | 1339369 | 2 |  |  |  |  | Sin observación registrada | PVO Tablero Protecciones Bomba EP-1162N | N
Instrumentación CSE | SIN LANZAR | 1084 | 21/10/2027 | 1339369 | 1 |  |  |  |  | Sin observación registrada | PVO Instrumentacion Bomba EP-1162N | N
Instrumentación CSE | SIN LANZAR | 1084 | 21/10/2027 | 1339336 | 1 |  |  |  |  | Sin observación registrada | PVO Instrumentación Pozo DWCS-0015H | N
Instrumentación CSE | SIN LANZAR | 1084 | 22/10/2027 | 1236386 | 1 |  |  |  |  | Sin observación registrada | Mtto PVO Inst Und Bom Desc EP-1104-3 | N
Instrumentación CSE | SIN LANZAR | 1084 | 22/10/2027 | 1253342 | 4 |  |  |  |  | Sin observación registrada | PVO Instrumentación Bomba EP-1105-4 | N
Instrumentación CSE | SIN LANZAR | 1084 | 22/10/2027 | 1247386 | 1 |  |  |  |  | Sin observación registrada | PVO Tablero FLEX I/O-ETR-1142A | N
Instrumentación CSE | SIN LANZAR | 1084 | 22/10/2027 | 1247386 | 2 |  |  |  |  | Sin observación registrada | PVO Instrumentación Decantador ETR-1142A | N
Instrumentación CSE | SIN LANZAR | 1084 | 22/10/2027 | 1259864 | 2 |  |  |  |  | Sin observación registrada | PVO Tablero Protecciones Bomba EP-1162H | N
Instrumentación CSE | SIN LANZAR | 1084 | 22/10/2027 | 1259864 | 3 |  |  |  |  | Sin observación registrada | PVO Instrumentacion Bomba EP-1162H | N
Instrumentación CSE | SIN LANZAR | 1084 | 22/10/2027 | 1270785 | 1 |  |  |  |  | Sin observación registrada | PVO Instrumentación Bomba EP-11915B | N
Instrumentación CSE | SIN LANZAR | 1084 | 22/10/2027 | 1339363 | 1 |  |  |  |  | Sin observación registrada | PVO Instrumentación Bomba EP-1341Q | N
Instrumentación CSE | SIN LANZAR | 1084 | 22/10/2027 | 1339363 | 2 |  |  |  |  | Sin observación registrada | PVO Tablero Control E-PLC-1341Q | N
Instrumentación CSE | SIN LANZAR | 1084 | 23/10/2027 | 1330405 | 1 |  |  |  |  | Sin observación registrada | PVO Calibrar Medidor Magnet FIT-1104 | N
Instrumentación CSE | SIN LANZAR | 1084 | 24/10/2027 | 1178816 | 1 |  |  |  |  | Sin observación registrada | PVO Instrumentacion Asociada Cluster 028 | N
Instrumentación CSE | SIN LANZAR | 1084 | 24/10/2027 | 1178816 | 2 |  |  |  |  | Sin observación registrada | PVO Tablero Ctrl Cluster Case 028 | N
Instrumentación CSE | SIN LANZAR | 1084 | 24/10/2027 | 1239509 | 1 |  |  |  |  | Sin observación registrada | PVO Tablero Protecciones Bomba EP-1162B | N
Instrumentación CSE | SIN LANZAR | 1084 | 24/10/2027 | 1239509 | 2 |  |  |  |  | Sin observación registrada | PVO Instrumentacion Bomba EP-1162B | N
Instrumentación CSE | SIN LANZAR | 1084 | 25/10/2027 | 1176168 | 1 |  |  |  |  | Sin observación registrada | PVO Instrumentacion Asociada EP1296A | N
Instrumentación CSE | SIN LANZAR | 1084 | 25/10/2027 | 1243845 | 2 |  |  |  |  | Sin observación registrada | PVO Instrumentación Pozos CASE-0024 | N
Instrumentación CSE | SIN LANZAR | 1084 | 25/10/2027 | 1243845 | 1 |  |  |  |  | Sin observación registrada | PVO Instrumentación Manifold CASE-0024 | N
Instrumentación CSE | SIN LANZAR | 1084 | 25/10/2027 | 1247375 | 3 |  |  |  |  | Sin observación registrada | PVO Instrumentación Bomba EP-1142C | N
Instrumentación CSE | SIN LANZAR | 1084 | 25/10/2027 | 1240064 | 1 |  |  |  |  | Sin observación registrada | PVO Instrumentación Pozo DWCS-0002H | N
Instrumentación CSE | SIN LANZAR | 1084 | 25/10/2027 | 1244401 | 1 |  |  |  |  | Sin observación registrada | PVO Instrumentos Pozo DWCS-0003H | N
Instrumentación CSE | SIN LANZAR | 1084 | 25/10/2027 | 1244402 | 1 |  |  |  |  | Sin observación registrada | PVO Instrumentos Pozo DWCS-0004H | N
Instrumentación CSE | SIN LANZAR | 1084 | 25/10/2027 | 1244407 | 1 |  |  |  |  | Sin observación registrada | PVO Instrumentos Pozo DWCS-0009H | N
Instrumentación CSE | SIN LANZAR | 1084 | 25/10/2027 | 1243845 | 3 |  |  |  |  | Sin observación registrada | PVO Tablero de Control CASE-0024 | N
Instrumentación CSE | SIN LANZAR | 1084 | 25/10/2027 | 1247362 | 2 |  |  |  |  | Sin observación registrada | PVO Tablero FLEX I/O-ECFS-1152 | N
Instrumentación CSE | SIN LANZAR | 1084 | 25/10/2027 | 1247362 | 1 |  |  |  |  | Sin observación registrada | PVO Instrumentación Scrubber ECFS-1152 | N
Instrumentación CSE | SIN LANZAR | 1084 | 25/10/2027 | 1361179 | 1 |  |  |  |  | Sin observación registrada | PVO Instrumentación Bomba EP-1150N | N
Instrumentación CSE | SIN LANZAR | 1084 | 26/10/2027 | 1243740 | 1 |  |  |  |  | Sin observación registrada | PVO Instrumentación Manifold CASE-0096 | N
Instrumentación CSE | SIN LANZAR | 1084 | 26/10/2027 | 1243480 | 1 |  |  |  |  | Sin observación registrada | Mtto PVO Instrumentación Manifold CASE-0 | N
Instrumentación CSE | SIN LANZAR | 1084 | 27/10/2027 | 1193358 | 3 |  |  |  |  | Sin observación registrada | PVO Instrumentación Compresor Atlas GA30 | N
Instrumentación CSE | SIN LANZAR | 1084 | 27/10/2027 | 1193358 | 4 |  |  |  |  | Sin observación registrada | PVO Secador Atlas GA30 | S
Instrumentación CSE | SIN LANZAR | 1084 | 27/10/2027 | 1245145 | 1 |  |  |  |  | Sin observación registrada | PVO Instrumentación Sumidero EFO-1163 | N
Instrumentación CSE | SIN LANZAR | 1084 | 27/10/2027 | 1259795 | 1 |  |  |  |  | Sin observación registrada | PVO Consola Operacion PAD2 | N
Instrumentación CSE | SIN LANZAR | 1084 | 27/10/2027 | 1239501 | 1 |  |  |  |  | Sin observación registrada | PVO Tablero FLEX I/O-ETR-1141A | N
Instrumentación CSE | SIN LANZAR | 1084 | 27/10/2027 | 1239501 | 2 |  |  |  |  | Sin observación registrada | PVO Instrumentación Decantador ETR-1141A | N
Instrumentación CSE | SIN LANZAR | 1084 | 27/10/2027 | 1346323 | 1 |  |  |  |  | Sin observación registrada | PVO Consola Operacion PAD MITO 2 | N
Instrumentación CSE | SIN LANZAR |  | 28/10/2027 | 1366519 | 3 |  |  |  |  | Sin observación registrada | PVO Tablero de Control CASE-0592
Instrumentación CSE | SIN LANZAR | 1084 | 28/10/2027 | 1366519 | 2 |  |  |  |  | Sin observación registrada | PVO Instrumentación Pozos CASE-0592 | N
Instrumentación CSE | SIN LANZAR | 1084 | 28/10/2027 | 1366519 | 1 |  |  |  |  | Sin observación registrada | PVO Instrumentación Manifold CASE-0592 | N
Instrumentación CSE | SIN LANZAR | 1084 | 29/10/2027 | 1360168 | 1 |  |  |  |  | Sin observación registrada | PVO Instrumentacion Asociad Bba EP-1180C | N
Instrumentación CSE | SIN LANZAR | 1084 | 30/10/2027 | 1245380 | 1 |  |  |  |  | Sin observación registrada | PVO Instrumentación ETK-1181 | N
Instrumentación CSE | SIN LANZAR | 1084 | 31/10/2027 | 1247397 | 1 |  |  |  |  | Sin observación registrada | PVO Instrumentación ETK-1197 | N
Instrumentación CSE | SIN LANZAR | 1084 | 31/10/2027 | 1247400 | 1 |  |  |  |  | Sin observación registrada | PVO Instrumentación Bomba EP-11912 | N
Instrumentación CSE | SIN LANZAR | 1084 | 01/11/2027 | 1247408 | 3 |  |  |  |  | Sin observación registrada | PVO Tablero Protecciones Bomba EP-1162C | N
Instrumentación CSE | SIN LANZAR | 1084 | 01/11/2027 | 1247408 | 2 |  |  |  |  | Sin observación registrada | PVO Instrumentacion Bomba EP-1162C | N
Instrumentación CSE | SIN LANZAR | 1084 | 02/11/2027 | 1245392 | 4 |  |  |  |  | Sin observación registrada | PVO Instrumentación Bomba EP-1165B | N
Instrumentación CSE | SIN LANZAR | 1084 | 02/11/2027 | 1263262 | 5 |  |  |  |  | Sin observación registrada | PVO Instrumentación Bomba EP-1341I | N
Instrumentación CSE | SIN LANZAR | 1084 | 03/11/2027 | 1246092 | 6 |  |  |  |  | Sin observación registrada | PVO Tablero de Instrumentación JB-INST-2 | N
Instrumentación CSE | SIN LANZAR | 1084 | 03/11/2027 | 1239511 | 1 |  |  |  |  | Sin observación registrada | PVO Tablero PLC E-PLC-EC1191A | N
Instrumentación CSE | SIN LANZAR | 1084 | 03/11/2027 | 1239510 | 1 |  |  |  |  | Sin observación registrada | PVO Tablero PLC E-PLC-EC1191 | N
Instrumentación CSE | SIN LANZAR | 1084 | 03/11/2027 | 1244343 | 1 |  |  |  |  | Sin observación registrada | PVO Instrumentación EFM-1191-B | N
Instrumentación CSE | SIN LANZAR | 1084 | 03/11/2027 | 1246092 | 1 |  |  |  |  | Sin observación registrada | PVO Inst Und Bomba Desc EP-1104-2 | N
Instrumentación CSE | SIN LANZAR | 1084 | 03/11/2027 | 1245171 | 1 |  |  |  |  | Sin observación registrada | PVO Instrumentación Intercamb EET-1173A | N
Instrumentación CSE | SIN LANZAR | 1084 | 03/11/2027 | 1253353 | 9 |  |  |  |  | Sin observación registrada | PVO Instrumentación Celda Flot. EDA-1153 | N
Instrumentación CSE | SIN LANZAR | 1084 | 03/11/2027 | 1265403 | 2 |  |  |  |  | Sin observación registrada | PVO Tablero Control LCP-04 EPK-1135 | N
Instrumentación CSE | SIN LANZAR | 1084 | 03/11/2027 | 1265403 | 1 |  |  |  |  | Sin observación registrada | PVO Instrumentación EPK-1135 | N
Instrumentación CSE | SIN LANZAR | 1084 | 03/11/2027 | 1265404 | 1 |  |  |  |  | Sin observación registrada | PVO Instrumentación EPK-1136 | N
Instrumentación CSE | SIN LANZAR | 1084 | 03/11/2027 | 1265404 | 2 |  |  |  |  | Sin observación registrada | PVO Tablero Control LCP-01 EPK-1136 | N
Instrumentación CSE | SIN LANZAR | 1084 | 03/11/2027 | 1339358 | 1 |  |  |  |  | Sin observación registrada | PVO Instrumentación Bomba EP-1341L | N
Instrumentación CSE | SIN LANZAR | 1084 | 04/11/2027 | 1206347 | 1 |  |  |  |  | Sin observación registrada | PVO Tablero Ctrl PLC 7048810 | N
Instrumentación CSE | SIN LANZAR | 1084 | 05/11/2027 | 1245165 | 1 |  |  |  |  | Sin observación registrada | PVO Instrumentación Intercamb EET-1171B | N
Instrumentación CSE | SIN LANZAR | 1084 | 06/11/2027 | 1247396 | 1 |  |  |  |  | Sin observación registrada | PVO Instrumentación Bomba EP-1195-3 | N
Instrumentación CSE | SIN LANZAR | 1084 | 07/11/2027 | 1252717 | 1 |  |  |  |  | Sin observación registrada | PVO Racionalización/gestión alarmas CSE | N
Instrumentación CSE | SIN LANZAR | 1084 | 07/11/2027 | 1245019 | 1 |  |  |  |  | Sin observación registrada | PVO Instrum Precalentador Aux 6KW Cald D | N
Instrumentación CSE | SIN LANZAR | 1084 | 07/11/2027 | 1245133 | 2 |  |  |  |  | Sin observación registrada | PVO Ignitor Quemador Caldera ETB-1191D | N
Instrumentación CSE | SIN LANZAR | 1084 | 07/11/2027 | 1245133 | 1 |  |  |  |  | Sin observación registrada | PVO Instrum Caldera Quemador ETB-1191D | N
Instrumentación CSE | SIN LANZAR | 1084 | 08/11/2027 | 1240138 | 1 |  |  |  |  | Sin observación registrada | PVO Instrumentación Tratamient Agua | N
Instrumentación CSE | SIN LANZAR | 1084 | 08/11/2027 | 1193457 | 1 |  |  |  |  | Sin observación registrada | PVO Instrumentacion Asociada Inyeción M2 | N
Instrumentación CSE | SIN LANZAR | 1084 | 08/11/2027 | 1270695 | 1 |  |  |  |  | Sin observación registrada | PVO Instrumentación Manifold CASE-0015 | N
Instrumentación CSE | SIN LANZAR | 1084 | 08/11/2027 | 1270695 | 2 |  |  |  |  | Sin observación registrada | PVO Instrumentación Pozos CASE-0015 | N
Instrumentación CSE | SIN LANZAR | 1084 | 08/11/2027 | 1326422 | 2 |  |  |  |  | Sin observación registrada | PVO Instrumentación Pozos CASE-0090 | N
Instrumentación CSE | SIN LANZAR | 1084 | 08/11/2027 | 1326422 | 1 |  |  |  |  | Sin observación registrada | PVO Instrumentación Manifold CASE-0090 | N
Instrumentación CSE | SIN LANZAR | 1084 | 08/11/2027 | 1263079 | 1 |  |  |  |  | Sin observación registrada | PVO Instrumentación Manifold CASE-0095 | N
Instrumentación CSE | SIN LANZAR | 1084 | 08/11/2027 | 1247367 | 3 |  |  |  |  | Sin observación registrada | PVO Instrumentacion B.Scrubber EP-1153-1 | N
Instrumentación CSE | SIN LANZAR | 1084 | 08/11/2027 | 1247371 | 3 |  |  |  |  | Sin observación registrada | PVO Instrumentación Bomba EP-1154A | N
Instrumentación CSE | SIN LANZAR | 1084 | 08/11/2027 | 1253356 | 3 |  |  |  |  | Sin observación registrada | PVO Instrumentación Bomba EP-1156B | N
Instrumentación CSE | SIN LANZAR | 1084 | 08/11/2027 | 1245144 | 1 |  |  |  |  | Sin observación registrada | PVO Instrumentación Sumidero EFO-1162 | N
Instrumentación CSE | SIN LANZAR | 1084 | 08/11/2027 | 1244336 | 1 |  |  |  |  | Sin observación registrada | PVO Instrum Precalentador Aux 6KW Cald A | N
Instrumentación CSE | SIN LANZAR | 1084 | 08/11/2027 | 1244344 | 1 |  |  |  |  | Sin observación registrada | PVO Instrumentación Tanque ETK-11924A | N
Instrumentación CSE | SIN LANZAR | 1084 | 08/11/2027 | 1244345 | 1 |  |  |  |  | Sin observación registrada | PVO Instrumentación Tanque ETK-11924B | N
Instrumentación CSE | SIN LANZAR | 1084 | 08/11/2027 | 1240063 | 1 |  |  |  |  | Sin observación registrada | PVO Instrumentación Manifold succión Iny | N
Instrumentación CSE | SIN LANZAR | 1084 | 08/11/2027 | 1270695 | 3 |  |  |  |  | Sin observación registrada | PVO Tablero de Control CASE-0015 | N
Instrumentación CSE | SIN LANZAR | 1084 | 08/11/2027 | 1330479 | 1 |  |  |  |  | Sin observación registrada | PVO Calibrar Medidor de Flujo FIT-00220 | N
Instrumentación CSE | SIN LANZAR | 1084 | 08/11/2027 | 1326422 | 3 |  |  |  |  | Sin observación registrada | PVO Tablero de Control CASE-0090 | N
Instrumentación CSE | SIN LANZAR | 1084 | 08/11/2027 | 1245157 | 3 |  |  |  |  | Sin observación registrada | PVO Instrumentación Bomba EP-1159-2 | N
Instrumentación CSE | SIN LANZAR | 1084 | 08/11/2027 | 1247390 | 3 |  |  |  |  | Sin observación registrada | PVO Instrumentacion Bomba API EP-1161C | N
Instrumentación CSE | SIN LANZAR | 1084 | 08/11/2027 | 1244354 | 3 |  |  |  |  | Sin observación registrada | PVO Instrumentación Bomba EP-1103-3 | N
Instrumentación CSE | SIN LANZAR | 1084 | 08/11/2027 | 1247392 | 3 |  |  |  |  | Sin observación registrada | PVO Instrumentación Bomba EP-1191-1 | N
Instrumentación CSE | SIN LANZAR | 1084 | 08/11/2027 | 1245376 | 4 |  |  |  |  | Sin observación registrada | PVO Instrumentación Bomba EP-1183 | N
Instrumentación CSE | SIN LANZAR | 1084 | 08/11/2027 | 1346321 | 1 |  |  |  |  | Sin observación registrada | PVO Tablero de control E-UCP-1342 | N
Instrumentación CSE | SIN LANZAR | 1084 | 08/11/2027 | 1335926 | 1 |  |  |  |  | Sin observación registrada | PVO Instrumentación Pozo DWCS-0011H | N
Instrumentación CSE | SIN LANZAR | 1084 | 11/11/2027 | 1282162 | 2 |  |  |  |  | Sin observación registrada | PVO Instrumentación Pozos CASE-0039 | N
Instrumentación CSE | SIN LANZAR | 1084 | 11/11/2027 | 1282162 | 1 |  |  |  |  | Sin observación registrada | PVO Instrumentación Manifold CASE-0039 | N
Instrumentación CSE | SIN LANZAR | 1084 | 11/11/2027 | 1244331 | 1 |  |  |  |  | Sin observación registrada | PVO Instrumentación KO DRUM EKO-1161 | N
Instrumentación CSE | SIN LANZAR | 1084 | 11/11/2027 | 1282162 | 3 |  |  |  |  | Sin observación registrada | PVO Tablero de Control CASE-0039 | N
Instrumentación CSE | SIN LANZAR | 1084 | 11/11/2027 | 1244311 | 1 |  |  |  |  | Sin observación registrada | PVO Instrumentación Multiple Air Control | N
Instrumentación CSE | SIN LANZAR | 1084 | 11/11/2027 | 1259866 | 2 |  |  |  |  | Sin observación registrada | PVO Instrumentacion Bomba EP-1106-3 | N
Instrumentación CSE | SIN LANZAR | 1084 | 12/11/2027 | 1193456 | 1 |  |  |  |  | Sin observación registrada | PVO Instrumentacion Asociada Manifold M1 | N
Instrumentación CSE | SIN LANZAR | 1084 | 12/11/2027 | 1234764 | 1 |  |  |  |  | Sin observación registrada | PVO Inst Manifold CASE-0027 | N
Instrumentación CSE | SIN LANZAR | 1084 | 12/11/2027 | 1237762 | 1 |  |  |  |  | Sin observación registrada | PVO Instrumentación Manifold CASE-0040 | N
Instrumentación CSE | SIN LANZAR | 1084 | 12/11/2027 | 1237762 | 2 |  |  |  |  | Sin observación registrada | PVO Instrumentación Pozos CASE-0040 | N
Instrumentación CSE | SIN LANZAR | 1084 | 12/11/2027 | 1270694 | 1 |  |  |  |  | Sin observación registrada | PVO Instrumentación Manifold CASE-0092 | N
Instrumentación CSE | SIN LANZAR | 1084 | 12/11/2027 | 1270693 | 1 |  |  |  |  | Sin observación registrada | PVO Instrumentación Manifold CASE-0098 | N
Instrumentación CSE | SIN LANZAR | 1084 | 12/11/2027 | 1270101 | 1 |  |  |  |  | Sin observación registrada | PVO Instrumentación Manifold CASE-0373 | N
Instrumentación CSE | SIN LANZAR | 1084 | 12/11/2027 | 1238084 | 1 |  |  |  |  | Sin observación registrada | PVO Instrumentación Manifold CASE-0382 | N
Instrumentación CSE | SIN LANZAR | 1084 | 12/11/2027 | 1238084 | 2 |  |  |  |  | Sin observación registrada | PVO Instrumentación Pozos CASE-0382 | N
Instrumentación CSE | SIN LANZAR | 1084 | 12/11/2027 | 1237762 | 3 |  |  |  |  | Sin observación registrada | PVO Tablero de Control CASE-0040 | N
Instrumentación CSE | SIN LANZAR | 1084 | 12/11/2027 | 1238084 | 3 |  |  |  |  | Sin observación registrada | PVO Tablero de Control CASE-0382 | N
Instrumentación CSE | SIN LANZAR | 1084 | 12/11/2027 | 1244274 | 1 |  |  |  |  | Sin observación registrada | PVO Instrumentación Tanque ETK-11912A | N
Instrumentación CSE | SIN LANZAR | 1084 | 12/11/2027 | 1240065 | 1 |  |  |  |  | Sin observación registrada | PVO Instrumentacion Tanque ETK-11913 | N
Instrumentación CSE | SIN LANZAR | 1084 | 14/11/2027 | 1211851 | 1 |  |  |  |  | Sin observación registrada | PVO Calibracion Medidor Flujo CLU-0452 | N
Instrumentación CSE | SIN LANZAR | 1084 | 14/11/2027 | 1236162 | 3 |  |  |  |  | Sin observación registrada | PVO Tablero de Control CASE-0099 | N
Instrumentación CSE | SIN LANZAR | 1084 | 14/11/2027 | 1236162 | 2 |  |  |  |  | Sin observación registrada | PVO Instrumentación Pozos CASE-0099 | N
Instrumentación CSE | SIN LANZAR | 1084 | 14/11/2027 | 1236162 | 1 |  |  |  |  | Sin observación registrada | PVO Instrumentación Manifold CASE-0 | N
Instrumentación CSE | SIN LANZAR | 1084 | 14/11/2027 | 1292613 | 1 |  |  |  |  | Sin observación registrada | PVO Instrumentación Manifold CASE-0020 | N
Instrumentación CSE | SIN LANZAR | 1084 | 14/11/2027 | 1292613 | 2 |  |  |  |  | Sin observación registrada | PVO Instrumentación Pozos CASE-0020 | N
Instrumentación CSE | SIN LANZAR | 1084 | 14/11/2027 | 1292613 | 3 |  |  |  |  | Sin observación registrada | PVO Tablero de Control CASE-0020 | N
Instrumentación CSE | SIN LANZAR | 1084 | 14/11/2027 | 1245160 | 1 |  |  |  |  | Sin observación registrada | PVO Instrumentación SKIM ETK-1151A | N
Instrumentación CSE | SIN LANZAR | 1084 | 14/11/2027 | 1239481 | 2 |  |  |  |  | Sin observación registrada | PVO Tablero FLEX I/O-ECFS-1151 | N
Instrumentación CSE | SIN LANZAR | 1084 | 14/11/2027 | 1239481 | 1 |  |  |  |  | Sin observación registrada | PVO Instrumentación Scrubber ECFS-1151 | N
Instrumentación CSE | SIN LANZAR | 1084 | 14/11/2027 | 1253346 | 2 |  |  |  |  | Sin observación registrada | PVO Tablero FLEX I/O-ECFS-1153 | N
Instrumentación CSE | SIN LANZAR | 1084 | 14/11/2027 | 1253346 | 1 |  |  |  |  | Sin observación registrada | PVO Instrumentación Scrubber ECFS-1153 | N
Instrumentación CSE | SIN LANZAR | 1084 | 14/11/2027 | 1339373 | 2 |  |  |  |  | Sin observación registrada | PVO Tablero Protecciones Bomba EP-1162R | N
Instrumentación CSE | SIN LANZAR | 1084 | 14/11/2027 | 1339373 | 1 |  |  |  |  | Sin observación registrada | PVO Instrumentacion Bomba EP-1162R | N
Instrumentación CSE | SIN LANZAR | 1084 | 15/11/2027 | 1244348 | 1 |  |  |  |  | Sin observación registrada | PVO Tablero PLC E-PLC-EB1191A | N
Instrumentación CSE | SIN LANZAR | 1084 | 15/11/2027 | 1244348 | 2 |  |  |  |  | Sin observación registrada | PVO Inst Cald Generacion Vapor ETB-1191A | N
Instrumentación CSE | SIN LANZAR | 1084 | 15/11/2027 | 1339303 | 1 |  |  |  |  | Sin observación registrada | PVO Instrumentacion Asociad Bba EP-1169A | N
Instrumentación CSE | SIN LANZAR | 1084 | 15/11/2027 | 1339305 | 1 |  |  |  |  | Sin observación registrada | PVO Instrumentacion Asociad Bba EP-1169B | N
Instrumentación CSE | SIN LANZAR | 1084 | 15/11/2027 | 1339298 | 1 |  |  |  |  | Sin observación registrada | PVO Instrumentacion Celda Flot EDA-1154 | N
Instrumentación CSE | SIN LANZAR | 1084 | 15/11/2027 | 1339367 | 1 |  |  |  |  | Sin observación registrada | PVO Instrumentación Tanque Cab ETK-1161B | N
Instrumentación CSE | SIN LANZAR | 1084 | 16/11/2027 | 1247369 | 7 |  |  |  |  | Sin observación registrada | PVO Tablero FLEX I/O-EDA-1152 | N
Instrumentación CSE | SIN LANZAR | 1084 | 16/11/2027 | 1247369 | 8 |  |  |  |  | Sin observación registrada | PVO Tablero FLEX I/O-NUNSHELL-1152 | N
Instrumentación CSE | SIN LANZAR | 1084 | 16/11/2027 | 1247369 | 9 |  |  |  |  | Sin observación registrada | PVO Instrumentación Celda Flot. EDA-1152 | N
Instrumentación CSE | SIN LANZAR | 1084 | 17/11/2027 | 1244403 | 1 |  |  |  |  | Sin observación registrada | PVO Instrumentos Pozo DWCS-0005H | N
Instrumentación CSE | SIN LANZAR | 1084 | 17/11/2027 | 1244404 | 1 |  |  |  |  | Sin observación registrada | PVO Instrumentos Pozo DWCS-0006H | N
Instrumentación CSE | SIN LANZAR | 1084 | 17/11/2027 | 1244405 | 1 |  |  |  |  | Sin observación registrada | PVO Instrumentos Pozo DWCS-0007H | N
Instrumentación CSE | SIN LANZAR | 1084 | 17/11/2027 | 1244406 | 1 |  |  |  |  | Sin observación registrada | PVO Instrumentos Pozo DWCS-0008H | N
Instrumentación CSE | SIN LANZAR | 1084 | 17/11/2027 | 1253343 | 1 |  |  |  |  | Sin observación registrada | PVO Instrumentación SKIM ETK-1151B | N
Instrumentación CSE | SIN LANZAR | 1084 | 18/11/2027 | 1178815 | 1 |  |  |  |  | Sin observación registrada | PVO Instrumentacion Asociada Cluster F1 | N
Instrumentación CSE | SIN LANZAR | 1084 | 18/11/2027 | 1178817 | 1 |  |  |  |  | Sin observación registrada | PVO Instrumentacion Asociada Cluster F2 | N
Instrumentación CSE | SIN LANZAR | 1084 | 18/11/2027 | 1178817 | 2 |  |  |  |  | Sin observación registrada | PVO Tablero Ctrl Cluster Fauno 2 | N
Instrumentación CSE | SIN LANZAR | 1084 | 18/11/2027 | 1239479 | 1 |  |  |  |  | Sin observación registrada | PVO Instumentación Multiple Descarga EP1 | N
Instrumentación CSE | SIN LANZAR | 1084 | 18/11/2027 | 1239488 | 3 |  |  |  |  | Sin observación registrada | PVO Instrumentación Bomba EP-1152A | N
Instrumentación CSE | SIN LANZAR | 1084 | 18/11/2027 | 1239489 | 3 |  |  |  |  | Sin observación registrada | PVO Instrumentación Bomba EP-1152B | N
Instrumentación CSE | SIN LANZAR | 1084 | 18/11/2027 | 1245393 | 4 |  |  |  |  | Sin observación registrada | PVO Instrumentación Bomba EP-1165C | N
Instrumentación CSE | SIN LANZAR | 1084 | 18/11/2027 | 1244329 | 1 |  |  |  |  | Sin observación registrada | PVO Instrumentación ETK-11925 | N
Instrumentación CSE | SIN LANZAR | 1084 | 18/11/2027 | 1245126 | 1 |  |  |  |  | Sin observación registrada | PVO Instrumentación Tanque ETK-11924D | N
Instrumentación CSE | SIN LANZAR | 1084 | 18/11/2027 | 1245130 | 1 |  |  |  |  | Sin observación registrada | PVO Tablero PLC E-PLC-EB1191D | N
Instrumentación CSE | SIN LANZAR | 1084 | 18/11/2027 | 1259792 | 2 |  |  |  |  | Sin observación registrada | PVO Tablero Control LCP-01 EPK-1132 | N
Instrumentación CSE | SIN LANZAR | 1084 | 18/11/2027 | 1259792 | 1 |  |  |  |  | Sin observación registrada | PVO Instrumentación EPK-1132 | N
Instrumentación CSE | SIN LANZAR | 1084 | 18/11/2027 | 1239504 | 1 |  |  |  |  | Sin observación registrada | PVO Instrumentación Piscina EBA-1161 | N
Instrumentación CSE | SIN LANZAR | 1084 | 18/11/2027 | 1244254 | 1 |  |  |  |  | Sin observación registrada | PVO Inst Brazo Descargad Crudo Diluyente | N
Instrumentación CSE | SIN LANZAR | 1084 | 18/11/2027 | 1244270 | 3 |  |  |  |  | Sin observación registrada | PVO Instrumentación Bom Diesel EP-1196-1 | N
Instrumentación CSE | SIN LANZAR | 1084 | 18/11/2027 | 1239518 | 1 |  |  |  |  | Sin observación registrada | PVO Instumentación Asociada ETK-1103 | N
Instrumentación CSE | SIN LANZAR | 1084 | 18/11/2027 | 1339361 | 1 |  |  |  |  | Sin observación registrada | PVO Instrumentación Bomba EP-1341O | N
Instrumentación CSE | SIN LANZAR | 1084 | 18/11/2027 | 1346320 | 9 |  |  |  |  | Sin observación registrada | PVO Tablero Com Variador TC-1341J | N
Instrumentación CSE | SIN LANZAR | 1084 | 18/11/2027 | 1370039 | 1 |  |  |  |  | Sin observación registrada | PVO Valvulas HV-13121A Pozo WDCS-0026H | N
Instrumentación CSE | SIN LANZAR | 1084 | 18/11/2027 | 1370090 | 1 |  |  |  |  | Sin observación registrada | PVO Valvulas HV-13122A Pozo WDCS-0026H | N
Instrumentación CSE | SIN LANZAR | 1084 | 19/11/2027 | 1239485 | 3 |  |  |  |  | Sin observación registrada | PVO Instrumentacion B.Scrubber EP-1151-1 | N
Instrumentación CSE | SIN LANZAR | 1084 | 19/11/2027 | 1249086 | 1 |  |  |  |  | Sin observación registrada | PVO Instrumentación Tanque ETK-11924C | N
Instrumentación CSE | SIN LANZAR | 1084 | 19/11/2027 | 1244271 | 3 |  |  |  |  | Sin observación registrada | PVO Instrumentación Bom Diesel EP-1196-2 | N
Instrumentación CSE | SIN LANZAR | 1084 | 19/11/2027 | 1265406 | 1 |  |  |  |  | Sin observación registrada | PVO Instrumentación EPK-1138 | N
Instrumentación CSE | SIN LANZAR | 1084 | 19/11/2027 | 1353972 | 1 |  |  |  |  | Sin observación registrada | PVO Instrumentación Manifold CASE-0100 | N
Instrumentación CSE | SIN LANZAR | 1084 | 20/11/2027 | 1249176 | 8 |  |  |  |  | Sin observación registrada | PVO Consola Operacion CCO | N
Instrumentación CSE | SIN LANZAR | 1084 | 20/11/2027 | 1249176 | 9 |  |  |  |  | Sin observación registrada | PVO Consola Ingenieria CCO | N
Instrumentación CSE | SIN LANZAR | 1084 | 20/11/2027 | 1249176 | 10 |  |  |  |  | Sin observación registrada | PVO Consola Mantenimiento CCO | N
Instrumentación CSE | SIN LANZAR | 1084 | 20/11/2027 | 1249176 | 11 |  |  |  |  | Sin observación registrada | PVO Consola Operacion Cargadero | N
Instrumentación CSE | SIN LANZAR | 1084 | 20/11/2027 | 1249176 | 12 |  |  |  |  | Sin observación registrada | PVO Consola Operacion Descargad | N
Instrumentación CSE | SIN LANZAR | 1084 | 20/11/2027 | 1249176 | 13 |  |  |  |  | Sin observación registrada | PVO Consola Operacion CCS | N
Instrumentación CSE | SIN LANZAR | 1084 | 20/11/2027 | 1249176 | 1 |  |  |  |  | Sin observación registrada | PVO Servidor HMI Primario | N
Instrumentación CSE | SIN LANZAR | 1084 | 20/11/2027 | 1249176 | 2 |  |  |  |  | Sin observación registrada | PVO Servidor HMI Redundante | N
Instrumentación CSE | SIN LANZAR | 1084 | 20/11/2027 | 1249176 | 3 |  |  |  |  | Sin observación registrada | PVO Servidor de Directorio FactoryTalk | N
Instrumentación CSE | SIN LANZAR | 1084 | 20/11/2027 | 1249176 | 4 |  |  |  |  | Sin observación registrada | PVO Servidor de Históricos | N
Instrumentación CSE | SIN LANZAR | 1084 | 20/11/2027 | 1249176 | 5 |  |  |  |  | Sin observación registrada | PVO Servidor de Históricos redundante | N
Instrumentación CSE | SIN LANZAR | 1084 | 20/11/2027 | 1249176 | 6 |  |  |  |  | Sin observación registrada | PVO Servidor de Gestión de Activos | N
Instrumentación CSE | SIN LANZAR | 1084 | 20/11/2027 | 1249176 | 7 |  |  |  |  | Sin observación registrada | PVO Servidor Web | N
Instrumentación CSE | SIN LANZAR | 1084 | 20/11/2027 | 1249176 | 14 |  |  |  |  | Sin observación registrada | PVO Servidor SCADA Pozos | N
Instrumentación CSE | SIN LANZAR | 1084 | 21/11/2027 | 1339620 | 1 |  |  |  |  | Sin observación registrada | PVO Calibrar Medidor de Flujo FIT-03910A | N
Instrumentación CSE | SIN LANZAR | 1084 | 21/11/2027 | 1245436 | 1 |  |  |  |  | Sin observación registrada | PVO Instrum Bomba Crudo Mezcla EP-1194-2 | N
Instrumentación CSE | SIN LANZAR | 1084 | 21/11/2027 | 1265407 | 1 |  |  |  |  | Sin observación registrada | PVO Instrumentación EPK-1139 | N
Instrumentación CSE | SIN LANZAR | 1084 | 21/11/2027 | 1339322 | 1 |  |  |  |  | Sin observación registrada | PVO Calibracion Med. Magnetico FIT-11541 | N
Instrumentación CSE | SIN LANZAR | 1084 | 22/11/2027 | 1245158 | 3 |  |  |  |  | Sin observación registrada | PVO Tablero E-VMS-EP1159A | N
Instrumentación CSE | SIN LANZAR | 1084 | 22/11/2027 | 1245158 | 4 |  |  |  |  | Sin observación registrada | PVO Instrumentación Bomba EP-1159A | N
Instrumentación CSE | SIN LANZAR | 1084 | 22/11/2027 | 1259798 | 5 |  |  |  |  | Sin observación registrada | PVO Tablero PLC E-VMS-EP1150F | N
Instrumentación CSE | SIN LANZAR | 1084 | 22/11/2027 | 1246093 | 1 |  |  |  |  | Sin observación registrada | PVO Inst Und Bomba Desc EP-1104-5 | N
Instrumentación CSE | SIN LANZAR | 1084 | 22/11/2027 | 1259798 | 3 |  |  |  |  | Sin observación registrada | PVO Instrumentación Bomba EP-1150F | N
Instrumentación CSE | SIN LANZAR | 1084 | 22/11/2027 | 1351295 | 1 |  |  |  |  | Sin observación registrada | PVO Instrumentacion Asociad Bba EP-1175D | N
Instrumentación CSE | SIN LANZAR | 1084 | 22/11/2027 | 1350939 | 9 |  |  |  |  | Sin observación registrada | PVO Tablero Com Variador TC-1341Q | N
Instrumentación CSE | SIN LANZAR | 1084 | 27/11/2027 | 1244019 | 3 |  |  |  |  | Sin observación registrada | PVO Instrumentación Bomba EP-1141C | N
Instrumentación CSE | SIN LANZAR | 1084 | 28/11/2027 | 1253374 | 1 |  |  |  |  | Sin observación registrada | PVO Tablero Protecciones Bomba EP-1162F | N
Instrumentación CSE | SIN LANZAR | 1084 | 28/11/2027 | 1253374 | 2 |  |  |  |  | Sin observación registrada | PVO Instrumentacion Bomba EP-1162F | N
Instrumentación CSE | SIN LANZAR | 1084 | 29/11/2027 | 1252718 | 1 |  |  |  |  | Sin observación registrada | PVO Pruebas Interlocks de Proceso CSE | N
Instrumentación CSE | SIN LANZAR | 1084 | 29/11/2027 | 1245437 | 1 |  |  |  |  | Sin observación registrada | PVO Tablero de control E-UCP-11001 | N
Instrumentación CSE | SIN LANZAR | 1084 | 29/11/2027 | 1245437 | 2 |  |  |  |  | Sin observación registrada | PVO Tablero de control E-I/O-11001 | N
Instrumentación CSE | SIN LANZAR | 1084 | 29/11/2027 | 1245437 | 3 |  |  |  |  | Sin observación registrada | PVO Tablero de control E-I/O-11002 | N
Instrumentación CSE | SIN LANZAR | 1084 | 29/11/2027 | 1245437 | 4 |  |  |  |  | Sin observación registrada | PVO Tablero de control E-I/O-11003 | N
Instrumentación CSE | SIN LANZAR | 1084 | 29/11/2027 | 1245437 | 5 |  |  |  |  | Sin observación registrada | PVO Tablero de control E-I/O-11004 | N
Instrumentación CSE | SIN LANZAR | 1084 | 29/11/2027 | 1245437 | 9 |  |  |  |  | Sin observación registrada | PVO Tablero de control E-I/O-11007 | N
Instrumentación CSE | SIN LANZAR | 1084 | 29/11/2027 | 1245437 | 7 |  |  |  |  | Sin observación registrada | PVO Tablero de control E-I/O-11005 | N
Instrumentación CSE | SIN LANZAR | 1084 | 29/11/2027 | 1245437 | 8 |  |  |  |  | Sin observación registrada | PVO Tablero de control E-I/O-11006 | N
Instrumentación CSE | SIN LANZAR | 1084 | 29/11/2027 | 1245437 | 6 |  |  |  |  | Sin observación registrada | PVO Tablero de control E-UCP-11002 | N
Instrumentación CSE | SIN LANZAR | 1084 | 29/11/2027 | 1239512 | 1 |  |  |  |  | Sin observación registrada | PVO Tablero PLC E-PLC-EC1191B | N
Instrumentación CSE | SIN LANZAR | 1084 | 29/11/2027 | 1240062 | 2 |  |  |  |  | Sin observación registrada | PVO Inst Cabezal Alta presión Bombas | N
Instrumentación CSE | SIN LANZAR | 1084 | 29/11/2027 | 1240062 | 1 |  |  |  |  | Sin observación registrada | PVO Inst.Cabezal Alta Alta presión Bomba | N
Instrumentación CSE | SIN LANZAR | 1084 | 29/11/2027 | 1239515 | 2 |  |  |  |  | Sin observación registrada | PVO Instrumentación Asociada SEC-1191 | N
Instrumentación CSE | SIN LANZAR | 1084 | 29/11/2027 | 1244312 | 1 |  |  |  |  | Sin observación registrada | PVO Instrumentación Multiple Air Industr | N
Instrumentación CSE | SIN LANZAR | 1084 | 29/11/2027 | 1330416 | 1 |  |  |  |  | Sin observación registrada | PVO Calibrar Medidor Magnet FIT-1151 | N
Instrumentación CSE | SIN LANZAR | 1084 | 29/11/2027 | 1331287 | 3 |  |  |  |  | Sin observación registrada | PVO Tablero de Control CASE-0392 | N
Instrumentación CSE | SIN LANZAR | 1084 | 29/11/2027 | 1331287 | 1 |  |  |  |  | Sin observación registrada | PVO Instrumentación Manifold CASE-0392 | N
Instrumentación CSE | SIN LANZAR | 1084 | 29/11/2027 | 1331287 | 2 |  |  |  |  | Sin observación registrada | PVO Instrumentación Pozos CASE-0392 | N
Instrumentación CSE | SIN LANZAR | 1084 | 29/11/2027 | 1245437 | 12 |  |  |  |  | Sin observación registrada | PVO Tablero de control E-I/O-11010 | N
Instrumentación CSE | SIN LANZAR | 1084 | 29/11/2027 | 1245437 | 13 |  |  |  |  | Sin observación registrada | PVO Tablero de control E-I/O-11011 | N
Instrumentación CSE | SIN LANZAR | 1084 | 29/11/2027 | 1245437 | 10 |  |  |  |  | Sin observación registrada | PVO Tablero de control E-I/O-11008 | N
Instrumentación CSE | SIN LANZAR | 1084 | 29/11/2027 | 1245437 | 11 |  |  |  |  | Sin observación registrada | PVO Tablero de control E-I/O-11009 | N
Instrumentación CSE | SIN LANZAR | 1084 | 29/11/2027 | 1245437 | 14 |  |  |  |  | Sin observación registrada | PVO Tablero de control E-I/O-11012 | N
Instrumentación CSE | SIN LANZAR | 1084 | 29/11/2027 | 1351862 | 1 |  |  |  |  | Sin observación registrada | PVO Valvula de Control CV-11551A | N
Instrumentación CSE | SIN LANZAR | 1084 | 29/11/2027 | 1351863 | 1 |  |  |  |  | Sin observación registrada | PVO Valvula de Control CV-11551B | N
Instrumentación CSE | SIN LANZAR | 1084 | 29/11/2027 | 1351864 | 1 |  |  |  |  | Sin observación registrada | PVO Valvula de Control CV-11551C | N
Instrumentación CSE | SIN LANZAR | 1084 | 29/11/2027 | 1351869 | 1 |  |  |  |  | Sin observación registrada | PVO Valvula de Control FCV-11553 | N
Instrumentación CSE | SIN LANZAR | 1084 | 29/11/2027 | 1351860 | 1 |  |  |  |  | Sin observación registrada | PVO Valvula de Control FCV-11551 | N
Instrumentación CSE | SIN LANZAR | 1084 | 29/11/2027 | 1351861 | 1 |  |  |  |  | Sin observación registrada | PVO Valvula de Control PV-11551 | N
Instrumentación CSE | SIN LANZAR | 1084 | 29/11/2027 | 1351866 | 1 |  |  |  |  | Sin observación registrada | PVO Valvula de Control FCV-11552A | N
Instrumentación CSE | SIN LANZAR | 1084 | 29/11/2027 | 1351867 | 1 |  |  |  |  | Sin observación registrada | PVO Valvula de Control FCV-11552B | N
Instrumentación CSE | SIN LANZAR | 1084 | 29/11/2027 | 1351868 | 1 |  |  |  |  | Sin observación registrada | PVO Valvula de Control FCV-11552C | N
Instrumentación CSE | SIN LANZAR | 1084 | 01/12/2027 | 1247403 | 1 |  |  |  |  | Sin observación registrada | PVO Instrumentacion Bzo Descargadero 2 | N
Instrumentación CSE | SIN LANZAR | 1084 | 01/12/2027 | 1245390 | 4 |  |  |  |  | Sin observación registrada | PVO Instrumentación Bomba EP-1168C | N
Instrumentación CSE | SIN LANZAR | 1084 | 01/12/2027 | 1245391 | 4 |  |  |  |  | Sin observación registrada | PVO Instrumentación Bomba EP-1164C | N
Instrumentación CSE | SIN LANZAR | 1084 | 01/12/2027 | 1244337 | 1 |  |  |  |  | Sin observación registrada | PVO Instrum Precalentador Aux 6KW Cald B | N
Instrumentación CSE | SIN LANZAR | 1084 | 01/12/2027 | 1249082 | 1 |  |  |  |  | Sin observación registrada | PVO Instrum Precalentador Aux 6KW Cald C | N
Instrumentación CSE | SIN LANZAR | 1084 | 01/12/2027 | 1253371 | 1 |  |  |  |  | Sin observación registrada | PVO Tablero FLEX I/O-ETR-1143B | N
Instrumentación CSE | SIN LANZAR | 1084 | 01/12/2027 | 1253371 | 2 |  |  |  |  | Sin observación registrada | PVO Instrumentación Decantador ETR-1143B | N
Instrumentación CSE | SIN LANZAR | 1084 | 06/12/2027 | 1339311 | 1 |  |  |  |  | Sin observación registrada | PVO Instrumentacion Asociad Bba EP-1172A | N
Instrumentación CSE | SIN LANZAR | 1084 | 07/12/2027 | 1179066 | 1 |  |  |  |  | Sin observación registrada | PVO Instrumentacion Asociada ETK1216 | N
Instrumentación CSE | SIN LANZAR | 1084 | 07/12/2027 | 1247368 | 3 |  |  |  |  | Sin observación registrada | PVO Instrumentacion B.Scrubber EP-1153-2 | N
Instrumentación CSE | SIN LANZAR | 1084 | 07/12/2027 | 1247391 | 3 |  |  |  |  | Sin observación registrada | PVO Instrumentacion Bomba API EP-1161D | N
Instrumentación CSE | SIN LANZAR | 1084 | 07/12/2027 | 1244302 | 1 |  |  |  |  | Sin observación registrada | PVO Instrum Tanque Agua Cruda ETK-1195A | N
Instrumentación CSE | SIN LANZAR | 1084 | 07/12/2027 | 1244303 | 1 |  |  |  |  | Sin observación registrada | PVO Instrum Tanque Agua Cruda ETK-1195B | N
Instrumentación CSE | SIN LANZAR | 1084 | 07/12/2027 | 1244310 | 1 |  |  |  |  | Sin observación registrada | PVO Instrumentación Tanque ETK-11922 | N
Instrumentación CSE | SIN LANZAR | 1084 | 07/12/2027 | 1244304 | 1 |  |  |  |  | Sin observación registrada | PVO Instrum Tanque Agua Indust ETK-1196A | N
Instrumentación CSE | SIN LANZAR | 1084 | 07/12/2027 | 1244309 | 1 |  |  |  |  | Sin observación registrada | PVO InstrumentaciónTanque ETK-11923B | N
Instrumentación CSE | SIN LANZAR | 1084 | 07/12/2027 | 1244349 | 1 |  |  |  |  | Sin observación registrada | PVO Tablero PLC E-PLC-EB1191B | N
Instrumentación CSE | SIN LANZAR | 1084 | 07/12/2027 | 1245163 | 1 |  |  |  |  | Sin observación registrada | PVO Instrumentación Intercamb EET-1171A | N
Instrumentación CSE | SIN LANZAR | 1084 | 07/12/2027 | 1244328 | 2 |  |  |  |  | Sin observación registrada | PVO Instrumentación MEPHC-11611 | N
Instrumentación CSE | SIN LANZAR | 1084 | 07/12/2027 | 1244333 | 2 |  |  |  |  | Sin observación registrada | PVO Instrumentación Bomb FO4 EP-11925B | N
Instrumentación CSE | SIN LANZAR | 1084 | 07/12/2027 | 1284391 | 1 |  |  |  |  | Sin observación registrada | PVO Instrumentación Manifold CASE-0043 | N
Instrumentación CSE | SIN LANZAR | 1084 | 07/12/2027 | 1361218 | 1 |  |  |  |  | Sin observación registrada | PVO Instrumentación Bomba EP-1159-5 | N
Instrumentación CSE | SIN LANZAR | 1084 | 07/12/2027 | 1361219 | 1 |  |  |  |  | Sin observación registrada | PVO Instrumentación Bomba EP-1159-6 | N
Instrumentación CSE | SIN LANZAR | 1084 | 07/12/2027 | 1351292 | 1 |  |  |  |  | Sin observación registrada | PVO Instrumentacion Asociad Bba EP-1175A | N
Instrumentación CSE | SIN LANZAR | 1084 | 08/12/2027 | 1253696 | 4 |  |  |  |  | Sin observación registrada | PVO Instrumentación Bomba EP-1341E | N
Instrumentación CSE | SIN LANZAR | 1084 | 09/12/2027 | 1245169 | 1 |  |  |  |  | Sin observación registrada | PVO Instrumentación Intercamb EET-1172B | N
Instrumentación CSE | SIN LANZAR | 1084 | 09/12/2027 | 1244278 | 1 |  |  |  |  | Sin observación registrada | PVO Inst Bomb Desc Crudo Diluy EP-1192-1 | N
Instrumentación CSE | SIN LANZAR | 1084 | 09/12/2027 | 1244258 | 1 |  |  |  |  | Sin observación registrada | PVO Instrumentación ETK-11911 | N
Instrumentación CSE | SIN LANZAR | 1084 | 09/12/2027 | 1244335 | 2 |  |  |  |  | Sin observación registrada | PVO Instrumentación Bomb FO6 EP-11926B | N
Instrumentación CSE | SIN LANZAR | 1084 | 10/12/2027 | 1360587 | 1 |  |  |  |  | Sin observación registrada | PVO Instrumentación Manifold CASE-0070 | N
Instrumentación CSE | SIN LANZAR | 1084 | 11/12/2027 | 1270696 | 2 |  |  |  |  | Sin observación registrada | PVO Instrumentación Pozos EMB-0001 | N
Instrumentación CSE | SIN LANZAR | 1084 | 11/12/2027 | 1270696 | 1 |  |  |  |  | Sin observación registrada | PVO Instrumentación Manifold EMB-0001 | N
Instrumentación CSE | SIN LANZAR | 1084 | 11/12/2027 | 1240051 | 2 |  |  |  |  | Sin observación registrada | PVO Instrumentacion Bomba EP-1341-1 | N
Instrumentación CSE | SIN LANZAR | 1084 | 11/12/2027 | 1240052 | 2 |  |  |  |  | Sin observación registrada | PVO Instrumentacion Bomba EP-1341-2 | N
Instrumentación CSE | SIN LANZAR | 1084 | 11/12/2027 | 1270696 | 3 |  |  |  |  | Sin observación registrada | PVO Tablero de Control EMB-0001 | N
Instrumentación CSE | SIN LANZAR | 1084 | 12/12/2027 | 1247394 | 1 |  |  |  |  | Sin observación registrada | PVO Instrumentación ETK-11910 | N
Instrumentación CSE | SIN LANZAR | 1084 | 12/12/2027 | 1244275 | 1 |  |  |  |  | Sin observación registrada | PVO Instrumentación Tanque ETK-11912B | N
Instrumentación CSE | SIN LANZAR | 1084 | 12/12/2027 | 1244276 | 1 |  |  |  |  | Sin observación registrada | PVO Instrumentación Tanque ETK-11912C | N
Instrumentación CSE | SIN LANZAR | 1084 | 12/12/2027 | 1339330 | 1 |  |  |  |  | Sin observación registrada | PVO Instrumentación Manifold succión MIT | N
Instrumentación CSE | SIN LANZAR | 1084 | 12/12/2027 | 1341004 | 9 |  |  |  |  | Sin observación registrada | PVO Tablero Com Variador TC-1341L | N
Instrumentación CSE | SIN LANZAR | 1084 | 12/12/2027 | 1351300 | 2 |  |  |  |  | Sin observación registrada | PVO Tablero Control E-CSM-1155 | N
Instrumentación CSE | SIN LANZAR | 1084 | 12/12/2027 | 1351301 | 1 |  |  |  |  | Sin observación registrada | PVO Calibracion Med. Magnetico FIT-11551 | N
Instrumentación CSE | SIN LANZAR | 1084 | 12/12/2027 | 1351300 | 1 |  |  |  |  | Sin observación registrada | PVO Tablero Control E-PLC-1155 | N
Instrumentación CSE | SIN LANZAR | 1084 | 12/12/2027 | 1350933 | 9 |  |  |  |  | Sin observación registrada | PVO Tablero Com Variador TC-1341P | N
Instrumentación CSE | SIN LANZAR | 1084 | 12/12/2027 | 1353529 | 1 |  |  |  |  | Sin observación registrada | PVO Instrumentación Pozo DWCS-0017H | N
Instrumentación CSE | SIN LANZAR | 1084 | 12/12/2027 | 1353530 | 1 |  |  |  |  | Sin observación registrada | PVO Instrumentación Pozo DWCS-0018H | N
Instrumentación CSE | SIN LANZAR | 1084 | 12/12/2027 | 1353532 | 1 |  |  |  |  | Sin observación registrada | PVO Calibrar Medidor de Flujo FIT-13117B | N
Instrumentación CSE | SIN LANZAR | 1084 | 12/12/2027 | 1353533 | 1 |  |  |  |  | Sin observación registrada | PVO Calibrar Medidor de Flujo FIT-13118A | N
Instrumentación CSE | SIN LANZAR | 1084 | 12/12/2027 | 1353534 | 1 |  |  |  |  | Sin observación registrada | PVO Calibrar Medidor de Flujo FIT-13118B | N
Instrumentación CSE | SIN LANZAR | 1084 | 12/12/2027 | 1353536 | 1 |  |  |  |  | Sin observación registrada | PVO Calibrar Medidor de Flujo FIT-13119B | N
Instrumentación CSE | SIN LANZAR | 1084 | 12/12/2027 | 1361174 | 1 |  |  |  |  | Sin observación registrada | PVO Instrumentacion Bomba EP-1150K | N
Instrumentación CSE | SIN LANZAR | 1084 | 12/12/2027 | 1361174 | 2 |  |  |  |  | Sin observación registrada | PVO Tablero Protecciones Bomba EP-1150K | N
Instrumentación CSE | SIN LANZAR | 1084 | 13/12/2027 | 1240053 | 5 |  |  |  |  | Sin observación registrada | PVO Tablero Control E-PLC-1341A | N
Instrumentación CSE | SIN LANZAR | 1084 | 13/12/2027 | 1245162 | 4 |  |  |  |  | Sin observación registrada | PVO Instrumentación Bomba EP-1105-2 | N
Instrumentación CSE | SIN LANZAR | 1084 | 13/12/2027 | 1244284 | 1 |  |  |  |  | Sin observación registrada | PVO Instrumentación Tanque ETK-1104A | N
Instrumentación CSE | SIN LANZAR | 1084 | 13/12/2027 | 1249083 | 1 |  |  |  |  | Sin observación registrada | PVO Instrum Economizad Cald C EEC-1191C | N
Instrumentación CSE | SIN LANZAR | 1084 | 13/12/2027 | 1240053 | 4 |  |  |  |  | Sin observación registrada | PVO Instrumentación Bomba EP-1341A | N
Instrumentación CSE | SIN LANZAR | 1084 | 13/12/2027 | 1271089 | 3 |  |  |  |  | Sin observación registrada | P01 - PVO Tablero Ctrl bomba jockey SCI | S
Instrumentación CSE | SIN LANZAR | 1084 | 14/12/2027 | 1244283 | 3 |  |  |  |  | Sin observación registrada | PVO Instrum Bomba Crudo Diluy EP-1193-1 | N
Instrumentación CSE | SIN LANZAR | 1084 | 14/12/2027 | 1339302 | 1 |  |  |  |  | Sin observación registrada | PVO Instrumentacion Asociad Bba EP-1173D | N
Instrumentación CSE | SIN LANZAR | 1084 | 15/12/2027 | 1265259 | 1 |  |  |  |  | Sin observación registrada | PVO Instrumentación Manifold CASE-0093 | N
Instrumentación CSE | SIN LANZAR | 1084 | 15/12/2027 | 1265259 | 2 |  |  |  |  | Sin observación registrada | PVO Instrumentación Pozos CASE-0093 | N
Instrumentación CSE | SIN LANZAR | 1084 | 15/12/2027 | 1265259 | 3 |  |  |  |  | Sin observación registrada | PVO Tablero de Control CASE-0093 | N
Instrumentación CSE | SIN LANZAR | 1084 | 15/12/2027 | 1339301 | 1 |  |  |  |  | Sin observación registrada | PVO Instrumentacion Asociad Bba EP-1173C | N
Instrumentación CSE | SIN LANZAR | 1084 | 15/12/2027 | 1351291 | 1 |  |  |  |  | Sin observación registrada | PVO Instrumentacion Asociad Bba EP-1174B | N
Instrumentación CSE | SIN LANZAR | 1084 | 15/12/2027 | 1351296 | 1 |  |  |  |  | Sin observación registrada | PVO Instrumentacion Asociad Bba EP-1177A | N
Instrumentación CSE | SIN LANZAR | 1084 | 15/12/2027 | 1351297 | 1 |  |  |  |  | Sin observación registrada | PVO Instrumentacion Asociad Bba EP-1177B | N
Instrumentación CSE | SIN LANZAR | 1084 | 16/12/2027 | 1240054 | 4 |  |  |  |  | Sin observación registrada | PVO Instrumentación Bomba EP-1341B | N
Instrumentación CSE | SIN LANZAR | 1084 | 17/12/2027 | 1361273 | 1 |  |  |  |  | Sin observación registrada | PVO Instumentación Asociada ETK-1103B | N
Instrumentación CSE | SIN LANZAR | 1084 | 18/12/2027 | 1247487 | 1 |  |  |  |  | Sin observación registrada | PVO Instrumentación ETK-1199B | N
Instrumentación CSE | SIN LANZAR | 1084 | 18/12/2027 | 1265405 | 2 |  |  |  |  | Sin observación registrada | PVO Tablero Control LCP-01 EPK-1137 | N
Instrumentación CSE | SIN LANZAR | 1084 | 18/12/2027 | 1265405 | 1 |  |  |  |  | Sin observación registrada | PVO Instrumentación EPK-1137 | N
Instrumentación CSE | SIN LANZAR | 1084 | 19/12/2027 | 1247387 | 1 |  |  |  |  | Sin observación registrada | PVO Tablero FLEX I/O-ETR-1142B | N
Instrumentación CSE | SIN LANZAR | 1084 | 19/12/2027 | 1247387 | 2 |  |  |  |  | Sin observación registrada | PVO Instrumentación Decantador ETR-1142B | N
Instrumentación CSE | SIN LANZAR | 1084 | 20/12/2027 | 1270173 | 2 |  |  |  |  | Sin observación registrada | PVO Tablero PLC E-PLC-EET-117-3 | N
Instrumentación CSE | SIN LANZAR | 1084 | 20/12/2027 | 1270173 | 1 |  |  |  |  | Sin observación registrada | PVO Instrumentación Tratador EET-117-3 | N
Instrumentación CSE | SIN LANZAR | 1084 | 20/12/2027 | 1339342 | 1 |  |  |  |  | Sin observación registrada | PVO Calibrar Medidor de Flujo FIT-13112A | N
Instrumentación CSE | SIN LANZAR | 1084 | 20/12/2027 | 1339343 | 1 |  |  |  |  | Sin observación registrada | PVO Calibrar Medidor de Flujo FIT-13112B | N
Instrumentación CSE | SIN LANZAR | 1084 | 21/12/2027 | 1244298 | 1 |  |  |  |  | Sin observación registrada | PVO Instrum Filtro Grueso EF-11921 | N
Instrumentación CSE | SIN LANZAR | 1084 | 21/12/2027 | 1249092 | 1 |  |  |  |  | Sin observación registrada | PVO Tablero PLC E-PLC-EB1191C | N
Instrumentación CSE | SIN LANZAR | 1084 | 21/12/2027 | 1249092 | 2 |  |  |  |  | Sin observación registrada | PVO Inst Cald Generacion Vapor ETB-1191C | N
Instrumentación CSE | SIN LANZAR | 1084 | 21/12/2027 | 1244279 | 1 |  |  |  |  | Sin observación registrada | PVO Inst Bomb Desc Crudo Diluy EP-1192-2 | N
Instrumentación CSE | SIN LANZAR | 1084 | 21/12/2027 | 1351286 | 1 |  |  |  |  | Sin observación registrada | PVO Instrumentacion Asociad Bba EP-1178A | N
Instrumentación CSE | SIN LANZAR | 1084 | 21/12/2027 | 1351287 | 1 |  |  |  |  | Sin observación registrada | PVO Instrumentacion Asociad Bba EP-1178B | N
Instrumentación CSE | SIN LANZAR | 1084 | 21/12/2027 | 1351288 | 1 |  |  |  |  | Sin observación registrada | PVO Instrumentacion Asociad Bba EP-1178C | N
Instrumentación CSE | SIN LANZAR | 1084 | 21/12/2027 | 1351289 | 1 |  |  |  |  | Sin observación registrada | PVO Instrumentacion Asociad Bba EP-1178D | N
Instrumentación CSE | SIN LANZAR | 1084 | 21/12/2027 | 1351865 | 1 |  |  |  |  | Sin observación registrada | PVO Valvula de Control CV-11551D | N
Instrumentación CSE | SIN LANZAR | 1084 | 22/12/2027 | 1275870 | 5 |  |  |  |  | Sin observación registrada | PVO Corrida de verificación FQY-1129 | N
Instrumentación CSE | SIN LANZAR | 1084 | 22/12/2027 | 1275870 | 4 |  |  |  |  | Sin observación registrada | PVO Corrida de verificación FQY-1128 | N
Instrumentación CSE | SIN LANZAR | 1084 | 22/12/2027 | 1275870 | 3 |  |  |  |  | Sin observación registrada | PVO Corrida de verificación FQY-1127 | N
Instrumentación CSE | SIN LANZAR | 1084 | 22/12/2027 | 1244299 | 1 |  |  |  |  | Sin observación registrada | PVO Instrum Filtro Multimedia EF-11922 | N
Instrumentación CSE | SIN LANZAR | 1084 | 22/12/2027 | 1275870 | 1 |  |  |  |  | Sin observación registrada | PVO Corrida de verificación FQY-1125 | N
Instrumentación CSE | SIN LANZAR | 1084 | 22/12/2027 | 1253372 | 1 |  |  |  |  | Sin observación registrada | PVO Tablero FLEX I/O-ETR-1143C | N
Instrumentación CSE | SIN LANZAR | 1084 | 22/12/2027 | 1253372 | 2 |  |  |  |  | Sin observación registrada | PVO Instrumentación Decantador ETR-1143C | N
Instrumentación CSE | SIN LANZAR | 1084 | 22/12/2027 | 1275870 | 2 |  |  |  |  | Sin observación registrada | PVO Corrida de verificación FQY-1126 | N
Instrumentación CSE | SIN LANZAR | 1084 | 22/12/2027 | 1361181 | 1 |  |  |  |  | Sin observación registrada | PVO Instrumentación Bomba EP-1105-6 | N
Instrumentación CSE | SIN LANZAR | 1084 | 22/12/2027 | 1361173 | 1 |  |  |  |  | Sin observación registrada | PVO Instrumentacion Bomba EP-1150J | N
Instrumentación CSE | SIN LANZAR | 1084 | 22/12/2027 | 1361173 | 2 |  |  |  |  | Sin observación registrada | PVO Tablero Protecciones Bomba EP-1150J | N
Instrumentación CSE | SIN LANZAR | 1084 | 23/12/2027 | 1253365 | 2 |  |  |  |  | Sin observación registrada | PVO Tablero PLC STAP E-PLC-1153 | N
Instrumentación CSE | SIN LANZAR | 1084 | 23/12/2027 | 1244018 | 3 |  |  |  |  | Sin observación registrada | PVO Instrumentacion B.Scrubber EP-1151-2 | N
Instrumentación CSE | SIN LANZAR | 1084 | 23/12/2027 | 1253361 | 1 |  |  |  |  | Sin observación registrada | PVO Tablero FLEX I/O-EF-1143A | N
Instrumentación CSE | SIN LANZAR | 1084 | 23/12/2027 | 1253361 | 2 |  |  |  |  | Sin observación registrada | PVO Instrumentación Filtro EF-1143A | N
Instrumentación CSE | SIN LANZAR | 1084 | 23/12/2027 | 1253363 | 1 |  |  |  |  | Sin observación registrada | PVO Tablero FLEX I/O-EF-1143B | N
Instrumentación CSE | SIN LANZAR | 1084 | 23/12/2027 | 1253363 | 2 |  |  |  |  | Sin observación registrada | PVO Instrumentación Filtro EF-1143B | N
Instrumentación CSE | SIN LANZAR | 1084 | 23/12/2027 | 1253365 | 1 |  |  |  |  | Sin observación registrada | PVO Tablero FLEX I/O-EF-1143C | N
Instrumentación CSE | SIN LANZAR | 1084 | 23/12/2027 | 1253365 | 3 |  |  |  |  | Sin observación registrada | PVO Instrumentación Filtro EF-1143C | N
Instrumentación CSE | SIN LANZAR | 1084 | 23/12/2027 | 1253370 | 1 |  |  |  |  | Sin observación registrada | PVO Tablero FLEX I/O-ETR-1143A | N
Instrumentación CSE | SIN LANZAR | 1084 | 23/12/2027 | 1253370 | 2 |  |  |  |  | Sin observación registrada | PVO Instrumentación Decantador ETR-1143A | N
Instrumentación CSE | SIN LANZAR | 1084 | 23/12/2027 | 1244277 | 1 |  |  |  |  | Sin observación registrada | PVO Instrumentación Tanque ETK-11912D | N
Instrumentación CSE | SIN LANZAR | 1084 | 23/12/2027 | 1339321 | 1 |  |  |  |  | Sin observación registrada | PVO Tablero Control E-PLC-1154 | N
Instrumentación CSE | SIN LANZAR | 1084 | 23/12/2027 | 1339321 | 2 |  |  |  |  | Sin observación registrada | PVO Tablero Control E-CSM-1154 | N
Instrumentación CSE | SIN LANZAR | 1084 | 24/12/2027 | 1249097 | 1 |  |  |  |  | Sin observación registrada | PVO Instrumentación Troncal 2 | N
Instrumentación CSE | SIN LANZAR | 1084 | 24/12/2027 | 1249098 | 1 |  |  |  |  | Sin observación registrada | PVO Instrumentación Troncal 3 | N
Instrumentación CSE | SIN LANZAR | 1084 | 24/12/2027 | 1239486 | 9 |  |  |  |  | Sin observación registrada | PVO Instrumentación Celda Flot. EDA-1151 | N
Instrumentación CSE | SIN LANZAR | 1084 | 25/12/2027 | 1361054 | 1 |  |  |  |  | Sin observación registrada | PVO Instrumentación Manifold CASE-0388 | N
Instrumentación CSE | SIN LANZAR | 1084 | 25/12/2027 | 1239505 | 2 |  |  |  |  | Sin observación registrada | PVO Instrumentacion Bomba API EP-1161A | N
Instrumentación CSE | SIN LANZAR | 1084 | 25/12/2027 | 1247393 | 3 |  |  |  |  | Sin observación registrada | PVO Instrumentación Bomba EP-1191-2 | N
Instrumentación CSE | SIN LANZAR | 1084 | 25/12/2027 | 1245017 | 2 |  |  |  |  | Sin observación registrada | PVO Instrumentación Bomb FO4 EP-11925D | N
Instrumentación CSE | SIN LANZAR | 1084 | 25/12/2027 | 1245018 | 2 |  |  |  |  | Sin observación registrada | PVO Instrumentación Bomb FO6 EP-11926D | N
Instrumentación CSE | SIN LANZAR | 1084 | 25/12/2027 | 1339353 | 1 |  |  |  |  | Sin observación registrada | PVO Instrumentacion Bomba EP-1341-3 | N
Instrumentación CSE | SIN LANZAR | 1084 | 25/12/2027 | 1360174 | 2 |  |  |  |  | Sin observación registrada | PVO Tablero Control E-CSM-1156 | N
Instrumentación CSE | SIN LANZAR | 1084 | 25/12/2027 | 1360174 | 1 |  |  |  |  | Sin observación registrada | PVO Tablero Control E-PLC-1156 | N
Instrumentación CSE | SIN LANZAR | 1084 | 27/12/2027 | 1363163 | 2 |  |  |  |  | Sin observación registrada | PVO Instrumentación Pozos CASE-0592 | N
Instrumentación CSE | SIN LANZAR | 1084 | 27/12/2027 | 1363163 | 1 |  |  |  |  | Sin observación registrada | PVO Instrumentación Manifold CASE-0592 | N
Instrumentación CSE | SIN LANZAR | 1084 | 27/12/2027 | 1363163 | 3 |  |  |  |  | Sin observación registrada | PVO Tablero de Control CASE-0592 | N
Instrumentación CSE | SIN LANZAR | 1084 | 27/12/2027 | 1351290 | 1 |  |  |  |  | Sin observación registrada | PVO Instrumentacion Asociad Bba EP-1174A | N
Instrumentación CSE | SIN LANZAR | 1084 | 28/12/2027 | 1240153 | 1 |  |  |  |  | Sin observación registrada | PVO Instrumentación Sist.Purga | N
Instrumentación CSE | SIN LANZAR | 1084 | 28/12/2027 | 1240154 | 1 |  |  |  |  | Sin observación registrada | PVO Instrumentación Sist.Condensado | N
Instrumentación CSE | SIN LANZAR | 1084 | 28/12/2027 | 1176212 | 1 |  |  |  |  | Sin observación registrada | PVO Instrumentacion Asociada EP1241C | N
Instrumentación CSE | SIN LANZAR | 1084 | 28/12/2027 | 1354400 | 2 |  |  |  |  | Sin observación registrada | PVO Instrumentación Pozos CASE-0566 | N
Instrumentación CSE | SIN LANZAR | 1084 | 28/12/2027 | 1354400 | 1 |  |  |  |  | Sin observación registrada | PVO Instrumentación Manifold CASE-0566 | N
Instrumentación CSE | SIN LANZAR | 1084 | 28/12/2027 | 1354400 | 3 |  |  |  |  | Sin observación registrada | PVO Tablero de Control CASE-0566 | N
Instrumentación CSE | SIN LANZAR | 1084 | 30/12/2027 | 1245386 | 4 |  |  |  |  | Sin observación registrada | PVO Instrumentación Bomba EP-11921C | N
Instrumentación CSE | SIN LANZAR | 1084 | 30/12/2027 | 1245131 | 2 |  |  |  |  | Sin observación registrada | PVO Ignitor Quemador Caldera ETB-1191A | N
Instrumentación CSE | SIN LANZAR | 1084 | 30/12/2027 | 1245131 | 1 |  |  |  |  | Sin observación registrada | PVO Instrum Caldera Quemador ETB-1191A | N
Instrumentación CSE | SIN LANZAR | 1084 | 30/12/2027 | 1351293 | 1 |  |  |  |  | Sin observación registrada | PVO Instrumentacion Asociad Bba EP-1175B | N
Instrumentación CSE | SIN LANZAR | 1084 | 31/12/2027 | 1275651 | 2 |  |  |  |  | Sin observación registrada | PVO Instrumentación Pozos CASE-0390 | N
Instrumentación CSE | SIN LANZAR | 1084 | 31/12/2027 | 1275651 | 1 |  |  |  |  | Sin observación registrada | PVO Instrumentación Manifold CASE-0390 | N
Instrumentación CSE | SIN LANZAR | 1084 | 31/12/2027 | 1253357 | 3 |  |  |  |  | Sin observación registrada | PVO Instrumentación Bomba EP-1143A | N
Instrumentación CSE | SIN LANZAR | 1084 | 31/12/2027 | 1253360 | 3 |  |  |  |  | Sin observación registrada | PVO Instrumentación Bomba EP-1143D | N
Instrumentación CSE | SIN LANZAR | 1084 | 31/12/2027 | 1263228 | 6 |  |  |  |  | Sin observación registrada | PVO Tablero Control E-PLC-1341H | N
Instrumentación CSE | SIN LANZAR | 1084 | 31/12/2027 | 1275651 | 3 |  |  |  |  | Sin observación registrada | PVO Tablero de Control CASE-0390 | N
Instrumentación CSE | SIN LANZAR | 1084 | 31/12/2027 | 1239516 | 1 |  |  |  |  | Sin observación registrada | PVO Instrumentación Asociada ED-1194 | N
Instrumentación CSE | SIN LANZAR | 1084 | 31/12/2027 | 1263228 | 5 |  |  |  |  | Sin observación registrada | PVO Instrumentación Bomba EP-1341H | N